## Foglio1
Codice GECA | Descrizione | 51 Prezzo gennaio 23 | Famiglia di sconto
39202784 | AD200 adattatore per rilevazione in flusso | 171.3 | B
39281507 | AL100 alimentatore x CE100 | 270.8 | B
39281505 | AL101 alimentatore batterie piombo | 312.4 | B
39281506 | AL102 alimentatore batterie litio | 312.4 | B
NA001G | Alimentatore 230V. AC - Versione EU per auto (cavo estensibile 0,5-1,5m) | 176 | B
39312785 | AN401EA-H centrale rilevazione a campionamento per Ammoniaca 300ppm | 7205.7 | B
39312786 | AN401EC-H centrale rilevazione a campionamento per Ossido di carbonio 300ppm | 6891.7 | B
39312787 | AN401EH centrale rilevazione a campionamento per Idrogeno solforato 100ppm | 6817.5 | B
39312789 | AN401EHCN centrale rilevazione a campionamento per Acido cianidrico 10ppm | 6983.9 | B
39312790 | AN401EN centrale rilevazione a campionamento per Ossido di azoto 100ppm | 6983.9 | B
39312791 | AN401EN2 centrale rilevazione a campionamento per Biossido di azoto 30ppm | 6504.3 | B
39312792 | AN401EO centrale rilevazione a campionamento per Ossigeno 25% Vol. | 6539.6 | B
39312793 | AN401ES centrale rilevazione a campionamento per Anidride solforosa 20ppm | 7016.3 | B
39312794 | AN401IC2 centrale rilevazione a campionamento per Anidride carbonica CO2 - 5% Vol. | 7153.3 | B
39312795 | AN401IC2-H centrale rilevazione a campionamento per Anidride carbonica CO2 - 5.000ppm | 7153.3 | B
39312796 | AN401IX centrale rilevazione a campionamento per gas infiammabili - IR - 100% LEL | 7211.5 | B
39312797 | AN401PM centrale rilevazione a campionamento per Metano - 100% LEL | 6362.5 | B
39312798 | AN401PX-H centrale rilevazione a campionamento per Gas infiammabili - 100% LEL | 6362.5 | B
39312799 | AN402EC-H centrale rilevazione a campionamento per Monossido di carbonio CO - 2 sensori 300ppm | 7924.8 | B
39312800 | AN402EC-H.V1 centrale rilevazione a campionamento per Monossido di carbonio CO - 2 sensori 100ppm | 7924.8 | B
39312801 | AN402IC2+O2.V1 centrale rilevazione a campionamento per Anidride carbonica CO2 - 20.000ppm + Ossigeno 25% Vol. | 7834 | B
39312802 | AN402IX centrale rilevazione a campionamento per gas infiammabili - 2 sensori IR 100% LEL | 8564.4 | B
39312803 | AN402PM centrale rilevazione a campionamento per Metano - 2 sensori 100% LEL | 7053.3 | B
39312804 | AN402PM+EO centrale rilevazione a campionamento per Metano 100% LEL + Ossigeno 25% Vol. | 7136.8 | B
39312805 | AN402PX-H centrale rilevazione a campionamento per gas infiammabili - 2 sensori | 7053.3 | B
39202775 | AR015 cassetta di protezione x aree esterne | 91.1 | B
30922206 | AR10 cavo scaldante autoregolante 10 W/MT | 15.2 | A
30922207 | AR15 cavo scaldante autoregolante 15 W/MT | 15.2 | A
30922208 | AR25 cavo scaldante autoregolante 25 W/MT | 17.7 | A
30922597 | AR40 cavo scaldante autoregolante 40 W/MT | 20.9 | A
31002111 | AT100 termostato temp. Aria ambiente IP54 | 282.4 | A
30141593 | AURORA luce emergenza e segnapasso | 97 | A
39262635 | BA009 batteria 3,3V-3,3A | 44.3 | B
39262356 | BA010 batteria 1,3V-Ah | 32.3 | B
39262290 | BA011 batteria 12V-7Ah | 75.2 | B
39262291 | BA012 batteria 12V-18Ah | 186 | B
39281508 | BA100 batteria litio x CE100 | 275.4 | B
NA002G | Base caricabatterie per solo strumento (alim. non compreso) | 406.7 | B
NA005G | Base caricabatterie per strumento e pompa (alim. non compreso) con cinghie di fissaggio | 607.5 | B
NA402GB | Batterie ricaricabili NiHM con vibrazione per NE401G | 325 | B
37602624 | BETA 760 CO2 riv. anidride carbonica con display | 244 | A
37521605 | BETA752 riv. GPL sensore sotituibile SE330KG | 128.9 | A
37521604 | BETA752 riv. metano sensore sostituibile SE330KM | 128.9 | A
37541619 | BETA754 centralina GPL | 175.4 | A
37541618 | BETA754 centralina metano | 175.4 | A
37561621 | BETA756 unità remota GPL | 123.8 | A
37561620 | BETA756 unità remota metano | 123.8 | A
37602391 | BETA760/CO riv. CO 230V uscita relè SE320EC | 157.3 | A
37622383 | BETA762 CO riv. CO a batteria SE325EC | 119.8 | A
20501707 | Bobina ricambio elettrov. gas NC da 1/2" a 2" 12Vcc 6W | 28.5 | A
20501706 | Bobina ricambio elettrov. gas NC da 1/2" a 2" 230V 9W | 28.4 | A
20501980 | Bobina ricambio elettrov. gas NC da 1/2" a 2" 24Vca 5W | 29.5 | A
20501003 | Bobina ricambio elettrov. gas NC da 1/2" a 2" 24Vcc 9W | 28.8 | A
20501009 | Bobina ricambio Elettrovalvola gas NA da 1/2 a DN200 12Vca 17VA | 27.8 | A
20501010 | Bobina ricambio Elettrovalvola gas NA da 1/2 a DN200 24Vca 17VA | 27.1 | A
20501007 | Bobina ricambio Elettrovalvola gas NA da 1/2" a 2" 12Vcc 19W | 24.9 | A
20501011 | Bobina ricambio Elettrovalvola gas NA da 1/2" a 2" 230V 17VA | 27.1 | A
20501008 | Bobina ricambio Elettrovalvola gas NA da 1/2" a 2" 24Vcc 19W | 27.3 | A
20501433 | Bobina ricambio Elettrovalvola gas NA da DN65 a DN200 230V 15W | 33.4 | A
20501004 | Bobina ricambio Elettrovalvola gas NC da 1/2" a 2" 12Vca 12W | 28.5 | A
80502902 | Bobina ricambio Elettrovalvola gas NC da DN65 a DN200 110Vca | 71.3 | A
80502898 | Bobina ricambio Elettrovalvola gas NC da DN65 a DN200 12Vca 16W | 71.3 | A
80502899 | Bobina ricambio Elettrovalvola gas NC da DN65 a DN200 12Vcc 16W | 71.3 | A
80502756 | Bobina ricambio Elettrovalvola gas NC da DN65 a DN200 230Vca 15W | 71.3 | A
80502900 | Bobina ricambio Elettrovalvola gas NC da DN65 a DN200 24Vca 16W | 71.3 | A
80502901 | Bobina ricambio Elettrovalvola gas NC da DN65 a DN200 24Vcc 16W | 71.3 | A
80522897 | Bobina + connett. ricambio Elettrov. gas NC da DN65 a DN200 12Vcc 16W | 104 | A
80522912 | Bobina + connett. ricambio Elettrov. gas NC da DN65 a DN200 12Vca 16W | 104 | A
80522914 | Bobina + connett. ricambio Elettrov. gas NC da DN65 a DN200 24Vcc 16W | 104 | A
80522913 | Bobina + connett. ricambio Elettrov. gas NC da DN65 a DN200 24Vca 16W | 104 | A
80522821 | Bobina + connett. ricambio Elettrov. gas NC da DN65 a DN200 230Vca 15W e AVxxxFO-HC | 104 | A
80522915 | Bobina + connett. ricambio Elettrov. gas NC da DN65 a DN200 110Vca | 104 | A
20502719 | Bobina ricambio EV automatiche AV015-AV020-AV025 | 35 | A
80521593 | Bobina + connett. ricambio EV automatiche AV032FO-AV040FO | 143.6 | A
80521594 | Bobina + connett. ricambio EV automatiche AV050FO | 164.8 | A
80521595 | Bobina + connett. ricambio EV automatiche AVD065FO-AVD080FO | 244.5 | A
80521596 | Bobina + connett. ricambio EV automatiche AVD100FO | 472.1 | A
80522766 | Bobina + connett. ricambio EV automatiche AV032SO-AV040SO | 143.6 | A
80522838 | Bobina + connett. ricambio EV automatiche AV050SO | 164.8 | A
80522920 | Bobina + connett. ricambio EV automatiche AVD065SO-AVD080SO | 244.5 | A
80522921 | Bobina + connett. ricambio EV automatiche AVD100SO | 472.1 | A
38002572 | Bombola 1 l. - 12 bar - 12 litri utili CO2 1% vol. in N2 | 162 | B
38002814 | Bombola 1 l. - 12 bar - 12 litri utili CO2 5% vol. in N2 | 162 | B
38002813 | Bombola 1 l. - 12 bar - 12 litri utili CO2 5.000 ppm in N2 | 162 | B
38002815 | Bombola 1 l. - 12 bar - 12 litri utili O2 15% vol. in N2 | 162 | B
38002816 | Bombola 1 l. - 12 bar - 12 litri utili O2 20,9% vol. in N2 | 162 | B
38002817 | Bombola 1 l. - 12 bar - 12 litri utili SO2 10 ppm in N2 | 328.6 | B
38002819 | Bombola 1 l. - 34 bar - 34 litri utili CO2 1% vol. in N2 | 359.9 | B
38002821 | Bombola 1 l. - 34 bar - 34 litri utili CO2 5% vol. in N2 | 359.9 | B
38002820 | Bombola 1 l. - 34 bar - 34 litri utili CO2 5.000 ppm in N2 | 359.9 | B
38002825 | Bombola 1 l. - 34 bar - 34 litri utili H2S 50 ppm in N2 | 632.8 | B
38002827 | Bombola 1 l. - 34 bar - 34 litri utili HCl 10 ppm in N2 | 764.8 | B
38002828 | Bombola 1 l. - 34 bar - 34 litri utili HCN 10 ppm in N2 | 764.8 | B
38002818 | Bombola 1 l. - 34 bar - 34 litri utili NH3 100 ppm in N2 | 632.8 | B
38002826 | Bombola 1 l. - 34 bar - 34 litri utili NO 100 ppm in N2 | 688.3 | B
38002822 | Bombola 1 l. - 34 bar - 34 litri utili O2 15% vol. in N2 | 359.9 | B
38002823 | Bombola 1 l. - 34 bar - 34 litri utili O2 20,9% vol. in N2 | 359.9 | B
38002824 | Bombola 1 l. - 34 bar - 34 litri utili SO2 10 ppm in N2 | 632.8 | B
38002830 | Bombola 1,72 l. - 34 bar - 58 litri utili CO2 1% vol. in N2 | 688.3 | B
38002832 | Bombola 1,72 l. - 34 bar - 58 litri utili CO2 5% vol. in N2 | 688.3 | B
38002831 | Bombola 1,72 l. - 34 bar - 58 litri utili CO2 5.000 ppm in N2 | 688.3 | B
38002836 | Bombola 1,72 l. - 34 bar - 58 litri utili H2S 50 ppm in N2 | 749.7 | B
38002838 | Bombola 1,72 l. - 34 bar - 58 litri utili HCl 10 ppm in N2 | 1250.6 | B
38002839 | Bombola 1,72 l. - 34 bar - 58 litri utili HCN 10 ppm in N2 | 1250.6 | B
38002829 | Bombola 1,72 l. - 34 bar - 58 litri utili NH3 100 ppm in N2 | 749.7 | B
38002837 | Bombola 1,72 l. - 34 bar - 58 litri utili NO 100 ppm in N2 | 1016.9 | B
38002833 | Bombola 1,72 l. - 34 bar - 58 litri utili O2 15% vol. in N2 | 688.3 | B
38002834 | Bombola 1,72 l. - 34 bar - 58 litri utili O2 20,9% vol. in N2 | 688.3 | B
38002835 | Bombola 1,72 l. - 34 bar - 58 litri utili SO2 10 ppm in N2 | 749.7 | B
38002841 | Bombola 1,72 l. - 64 bar - 110 litri utili CO2 1% vol. in N2 | 749.7 | B
38002843 | Bombola 1,72 l. - 64 bar - 110 litri utili CO2 5% vol. in N2 | 749.7 | B
38002842 | Bombola 1,72 l. - 64 bar - 110 litri utili CO2 5.000 ppm in N2 | 749.7 | B
38002847 | Bombola 1,72 l. - 64 bar - 110 litri utili H2S 50 ppm in N2 | 1042.4 | B
38002849 | Bombola 1,72 l. - 64 bar - 110 litri utili HCN 10 ppm in N2 | 1523.5 | B
38002840 | Bombola 1,72 l. - 64 bar - 110 litri utili NH3 100 ppm in N2 | 1042.4 | B
38002848 | Bombola 1,72 l. - 64 bar - 110 litri utili NO 100 ppm in N2 | 1306 | B
38002844 | Bombola 1,72 l. - 64 bar - 110 litri utili O2 15% vol. in N2 | 749.7 | B
38002845 | Bombola 1,72 l. - 64 bar - 110 litri utili O2 20,9% vol. in N2 | 749.7 | B
38002846 | Bombola 1,72 l. - 64 bar - 110 litri utili SO2 10 ppm in N2 | 1042.4 | B
38002570 | Bombola CH4 0,44% vol. - 2 l. 30 bar - 60 litri utili - con valvola | 225.7 | B
38002569 | Bombola CH4 0,88% vol. - 2 l. 30 bar - 60 litri utili - con valvola | 225.7 | B
38002571 | Bombola CO 300ppm - 2 l. 30 bar - 60 litri utili - con valvola | 225.7 | B
30922186 | CA2 centralina analogica antighiaccio | 361.1 | A
NA011G | Cappuccio di taratura e ricarica con alimentatore NA001G | 256.8 | B
NA010G | Cappuccio di taratura, ricarica e trasferimento dati (alim. non compreso) | 221 | B
39292955 | Cartuccia x SE137/TS220-ECS/TS255CB/TS255CN/TS455CB | 192.2 | B
39292949 | Cartuccia x SE137EA/TS220EA | 539.5 | B
39292951 | Cartuccia x SE137EA-H/TS220EA-H | 1079 | B
39292957 | Cartuccia x SE137EC-H/TS220EC-H | 666.5 | B
39292960 | Cartuccia x SE137ECL/TS220ECL | 426.2 | B
39292963 | Cartuccia x SE137EH/TS220EH | 672.7 | B
39292965 | Cartuccia x SE137EHCL/TS220EHCL | 1201.1 | B
39292967 | Cartuccia x SE137EHCN/TS220EHCN | 899.3 | B
39292971 | Cartuccia x SE137EN/TS220EN | 767.1 | B
39292973 | Cartuccia x SE137EN2/TS220EN2/TS255CN2 | 515.3 | B
39292976 | Cartuccia x SE137EO/TS220EO | 391.5 | B
39292980 | Cartuccia x SE137ES/TS220ES | 778.6 | B
39292998 | Cartuccia x SE137KB/TS292KB/TS255CB/TS455CB | 92.6 | B
39292992 | Cartuccia x SE137KM-KG/TS292KM-KG | 73.1 | B
39292993 | Cartuccia x SE137KM-KG-KI/TS292KM-KG-KI | 73.1 | B
39293004 | Cartuccia x SE137PM-PG-PI-PX/TS292PM-PG-PI-PX | 153 | B
39292982 | Cartuccia x SE137SF4-H/TS220SF4-H | 101 | B
39292950 | Cartuccia x SE138EA/TS293EA | 539.5 | B
39292952 | Cartuccia x SE138EA-H/TS293EA-H | 1079 | B
39292958 | Cartuccia x SE138EC-H/TS293EC-H | 666.5 | B
39292956 | Cartuccia x SE138EC-S/TS293EC-S | 192.2 | B
39292977 | Cartuccia x SE138EO/TS293EO/TS593EO | 391.5 | B
39292981 | Cartuccia x SE138ES/TS293ES | 778.6 | B
39292999 | Cartuccia x SE138KB/TS293KB | 92.6 | B
39292994 | Cartuccia x SE138KI/TS293KI | 73.1 | B
39292697 | Cartuccia x SE138KM-KG/TS293KM-KG | 73.1 | B
39293005 | Cartuccia x SE138PM-PG-PI-PX/TS293PM-PG-PI-PX | 153 | B
39293003 | Cartuccia x SE138PS/TS293PS | 391.9 | B
39293002 | Cartuccia x SE138PX-H/PE - TS293PX-H/PE - TS593PX-H/PE | 348.6 | B
39293001 | Cartuccia x SE237/TS282/TS482 PM-PG-PI-PX-PB | 153 | B
39292948 | Cartuccia x SE237EA/TS282EA/TS482EA | 539.5 | B
39292953 | Cartuccia x SE237EA-H/TS282EA-H/TS482EA-H | 1079 | B
39292959 | Cartuccia x SE237EC-H/TS282EC-H/TS482EC-H | 666.5 | B
39292961 | Cartuccia x SE237ECL/TS282ECL/TS482ECL | 426.2 | B
39292954 | Cartuccia x SE237EC-S/TS282EC-S/TS482EC-S | 192.2 | B
39292962 | Cartuccia x SE237EH/TS282EH/TS482EH | 672.7 | B
39292966 | Cartuccia x SE237EHCL/TS282EHCL/TS482EHCL | 1201.1 | B
39292969 | Cartuccia x SE237EHCN/TS282EHCN/TS482EHCN | 899.3 | B
39292970 | Cartuccia x SE237EN/TS282EN/TS482EN | 767.1 | B
39292975 | Cartuccia x SE237EN2/TS282EN2/TS482EN2 | 515.3 | B
39292978 | Cartuccia x SE237EO/TS282EO/TS482EO | 391.5 | B
39292979 | Cartuccia x SE237ES/TS282ES/TS482ES | 778.6 | B
39293000 | Cartuccia x SE237KB/TS282KB/TS482KB | 92.6 | B
39292997 | Cartuccia x SE237KI/TS282KI/TS482KI | 73.1 | B
39292698 | Cartuccia x SE237KM-KG/TS282KM-KG/TS482KM-KG | 73.1 | B
39293006 | Cartuccia x SE237SF1-H/TS282SF1-H/TS482SF-1 | 101 | B
39293007 | Cartuccia x SE237SF2-H/TS282SF2-H/TS482SF-2 | 101 | B
39293008 | Cartuccia x SE237SF3-H/TS282SF3-H/TS482SF-3 | 101 | B
39293009 | Cartuccia x SE237SF4-H/TS282SF4-H/TS482SF-4 | 101 | B
39293010 | Cartuccia x SE237SF5-H/TS282SF5-H/TS482SF-4 | 101 | B
39293011 | Cartuccia x SE237SF5-H/TS282SF5-H/TS482SF-5 | 101 | B
39292985 | Cartuccia x TS220IC2 | 1188.4 | B
39292987 | Cartuccia x TS220IC2-H | 1188.4 | B
39292989 | Cartuccia x TS282IC2 | 1188.4 | B
39292990 | Cartuccia x TS282IC2-H | 1188.4 | B
39292964 | Cartuccia x TS293EH/SE138EH | 672.7 | B
39292968 | Cartuccia x TS293EHCN/SE138EHCN | 899.3 | B
39292972 | Cartuccia x TS293EN/SE138EN | 767.1 | B
39292974 | Cartuccia x TS293EN2/SE138EN2 | 515.3 | B
39292983 | Cartuccia x TS293IB-IG/TS593IB-IG | 1257.4 | B
39292986 | Cartuccia x TS293IC2/TS593IC2 | 1188.4 | B
39292988 | Cartuccia x TS293IC2-H/TS593IC2-H | 1188.4 | B
39292984 | Cartuccia x TS293IM/TS593IM | 1257.4 | B
39292991 | Cartuccia x TS293IX/TS593IX | 1257.4 | B
NA402G | Cassetto x batterie usa e getta con vibrazione per NE401G | 237.3 | B
30922185 | CD2 centralina digital antighiaccio | 607.3 | A
39281504 | CE100 centrale gas barra DIN | 504.5 | B
39281509 | CE101 espansione x 2 sensori aggiuntivi | 200.3 | B
39101811 | CE380UR unità remota x CE700 | 694.1 | B
38162849 | CE395CS convertitore seriale RS232/RS485 | 549.6 | B
38162850 | CE396CS amplificatore di segnale per RS485, 1 km circa aggiuntivo | 708.6 | B
39102272 | CE408P centrale da parete City per 4 sensori | 1030.8 | B
39102281 | CE424P centrale da parete City per 24 sensori | 1203.1 | B
39102851 | CE516P centrale gas CITY a parete per 16 trasmettitori RS485 | 1406.2 | B
39101804 | CE700P centrale 200 ingressi parete | 3013.2 | B
39102634 | CE700P centrale 200 ingressi parete con predisposizione per espansioni ES096 e ES097 | 3230.9 | B
39101805 | CE700R centrale 200 ingressi rack | 3092 | B
39050666 | CIM 3C indicatore digitale da quadro per monossido di carbonio | 395.8 | B
39002852 | CIM 3K indicatore digitale da quadro per metano/Gpl | 395.8 | B
39002853 | CIM 3O indicatore digitale da quadro per ossigeno | 395.8 | B
39002854 | CIM 3P indicatore digitale da quadro per gas infiammabili | 395.8 | B
39050631 | CIM 3X indicatore digitale da quadro per gas a richiesta | 395.8 | B
39060632 | CIM21 centralina metano GPL 1 sensore | 439.6 | B
39060655 | CIM22 centralina CO 1 sensore | 439.6 | B
39962399 | CN500 consolle per TL150 | 4325.7 | A
21800332 | Connet. senza raddrizzatore - ricambio elettrovalvola gas | 5.3 | A
21802430 | Connettore con raddrizzatore ricambio elettrovalvola gas 12/24Vac | 19.2 | A
21802429 | Connettore con raddrizzatore ricambio elettrovalvola gas 230Vac e AV015-AV020-AV025 | 19.2 | A
81802909 | Connettore ricambio per elettrovalvole AVHC/DN N.C. 110Vac | 23.8 | A
81802910 | Connettore ricambio per elettrovalvole AVHC/DN N.C. 12/24Vac | 23.8 | A
81802911 | Connettore ricambio per elettrovalvole AVHC/DN N.C. 12/24Vdc | 23.8 | A
81802555 | Connettore ricambio per elettrovalvole AVHC/DN N.C. 230Vac | 23.8 | A
CPI-3RM | CPI-3RM Sensore di controllo posizione per elettrovalvole | 100.5 | A
35513030 | CRONO C5 cronotermostato OpenTherm antracite | 163.7 | A
35513034 | CRONO C5 cronotermostato OpenTherm bianco | 163.7 | A
35513031 | CRONO C5R TOUCH cronotermostato OpenTherm+relè antracite | 267 | A
35513046 | CRONO C5R TOUCH cronotermostato OpenTherm+relè bianco | 267 | A
30902190 | CRTU01 cavo scaldante per tubaz 1 mt | 86.9 | A
30902191 | CRTU02 cavo scaldante per tubaz 2 mt | 90.3 | A
30902192 | CRTU04 cavo scaldante per tubaz 4 mt | 98.4 | A
30902193 | CRTU08 cavo scaldante per tubaz 8 mt | 121.5 | A
30902194 | CRTU10 cavo scaldante per tubaz 10 mt | 130.8 | A
30902195 | CRTU15 cavo scaldante per tubaz 15 mt | 165.5 | A
30902196 | CRTU20 cavo scaldante per tubaz 20 mt | 180.6 | A
30902197 | CRTU30 cavo scaldante per tubaz 30 mt | 230.3 | A
39020624 | CTM11 centralina barra DIN 1 sensore | 270.6 | A
39010623 | CTM21 centralina da parete 1 sensore | 278.9 | A
39000622 | CTM31 centralina da incasso 1 sensore | 238 | A
39040626 | CTP21 centralina da parete 3 sensori | 456.5 | A
39042426 | CTP23 centralina da parete 3 sensori con display digitale x infiamm. | 517.5 | A
39042506 | CTP25 centralina da parete 3 sensori con display digitale x infiamm. + tossici | 536.1 | A
39030625 | CTP31 centralina da incasso 3 sensori | 460.7 | A
38990883 | CTR21 centralina monozona GPL con sensore incorporato | 309.5 | A
38990834 | CTR21 centralina monozona metano con sensore incorporato | 309.5 | A
30922180 | CW1050 cavo protez rampe 35 mt (27W/mt) | 216.5 | A
30922181 | CW1350 cavo protez rampe 45 mt (27W/mt) | 261.6 | A
30922182 | CW1700 cavo protez rampe 56,70 mt (27W/mt) | 315.9 | A
30922183 | CW1950 cavo protez rampe 665 mt (27W/mt) | 361.1 | A
30922184 | CW2500 cavo protez rampe 83,30 mt (27W/mt) | 442 | A
30922380 | CW3550 cavo protezione rampe 120 mt (27W/mt) | 580.7 | A
30922179 | CW750 cavo protez rampe 25 mt (27W/mt) | 189.8 | A
33102671 | DALI' 310 cronotermostato Wi-Fi iaq incasso bianco | 273.5 | A
33112672 | DALI' 311 cronotermostato Wi-Fi incasso bianco | 242.6 | A
33122673 | DALI' 312 cronotermostato Wi-Fi iaq parete bianco | 273.5 | A
33132674 | DALI' 313 cronotermostato Wi-Fi parete bianco | 242.6 | A
35321798 | DAY termostato antracite estate/inverno TE527 | 67.2 | A
35321795 | DAY termostato antracite TE524 | 63.7 | A
35321797 | DAY termostato bianco estate/inverno TE526 | 67.2 | A
35321794 | DAY termostato bianco TE523 | 63.7 | A
30101485 | DIVA segnapasso bianca | 70 | A
30101487 | DIVA segnapasso rgb | 70 | A
33223120 | EASY H+ cronotermumidostato retroilluminato antracite | 224.6 | A
33223119 | EASY H+ cronotermumidostato retroilluminato bianco | 224.6 | A
35572147 | EASY RADIO trasmettitore CR202 | 154.6 | A
AV015 | Elettrovalvola gas automatica 1/2 Pmax 200mbar – 230Vac | 82.1 | A
AV020 | Elettrovalvola gas automatica 3/4 Pmax 200mbar – 230Vac | 82.1 | A
36841276 | Elettrovalvola gas gas 1 1 2 nc 230vac 6bar | 206.1 | A
36841276-ex | Elettrovalvola gas gas 1 1 2 nc 230vac 6bar - Atex zone2 | 237.3 | A
36740578 | Elettrovalvola gas gas 1 1/2 na 12vdc 550mbar | 127.1 | A
36740578-ex | Elettrovalvola gas gas 1 1/2 na 12vdc 550mbar - Atex zone2 | 150.5 | A
36740729 | Elettrovalvola gas gas 1 1/2 na 12vdc 6bar | 165.4 | A
36740729-ex | Elettrovalvola gas gas 1 1/2 na 12vdc 6bar - Atex zone2 | 188.8 | A
36740730 | Elettrovalvola gas gas 1 1/2 na 230vac 6bar | 165.4 | A
36740730-ex | Elettrovalvola gas gas 1 1/2 na 230vac 6bar - Atex zone2 | 188.8 | A
36740584 | Elettrovalvola gas gas 1 1/2 na 230vdc 550mbar | 127.1 | A
36740584-ex | Elettrovalvola gas gas 1 1/2 na 230vdc 550mbar - Atex zone2 | 150.5 | A
36841275 | Elettrovalvola gas gas 1 1/2 nc 12vdc 550mbar | 168 | A
36841275-ex | Elettrovalvola gas gas 1 1/2 nc 12vdc 550mbar - Atex zone2 | 199.3 | A
36841311 | Elettrovalvola gas gas 1 1/2 nc 12vdc 550mbar sm | 261 | A
36841277 | Elettrovalvola gas gas 1 1/2 nc 12vdc 6bar | 206.1 | A
36841277-ex | Elettrovalvola gas gas 1 1/2 nc 12vdc 6bar - Atex zone2 | 237.3 | A
36841289 | Elettrovalvola gas gas 1 1/2 nc 230vac 550mbar s | 261 | A
36730583 | Elettrovalvola gas gas 1 1/4 na 230vac 550mbar | 127.1 | A
36730583-ex | Elettrovalvola gas gas 1 1/4 na 230vac 550mbar - Atex zone2 | 150.5 | A
36730728 | Elettrovalvola gas gas 1 1/4 na 230vac 6bar | 165.4 | A
36730728-ex | Elettrovalvola gas gas 1 1/4 na 230vac 6bar- Atex zone2 | 188.8 | A
36831271 | Elettrovalvola gas gas 1 1/4 nc 12vdc 550mbar | 168 | A
36831271-ex | Elettrovalvola gas gas 1 1/4 nc 12vdc 550mbar- Atex zone2 | 199.3 | A
36831309 | Elettrovalvola gas gas 1 1/4 nc 12vdc 550mbar s m | 261 | A
36831273 | Elettrovalvola gas gas 1 1/4 nc 12vdc 6bar | 206.1 | A
36831273-ex | Elettrovalvola gas gas 1 1/4 nc 12vdc 6bar - Atex zone2 | 237.3 | A
36831270 | Elettrovalvola gas gas 1 1/4 nc 230vac 550mbar | 168 | A
36831270-ex | Elettrovalvola gas gas 1 1/4 nc 230vac 550mbar- Atex zone2 | 199.3 | A
36831287 | Elettrovalvola gas gas 1 1/4 nc 230vac 550mbar s | 261 | A
36831272 | Elettrovalvola gas gas 1 1/4 nc 230vac 6bar | 206.1 | A
36831272-ex | Elettrovalvola gas gas 1 1/4 nc 230vac 6bar- Atex zone2 | 237.3 | A
36841274 | Elettrovalvola gas gas 1 12 nc 230vac 550mbar | 168 | A
36841274-ex | Elettrovalvola gas gas 1 12 nc 230vac 550mbar - Atex zone2 | 199.3 | A
36730577 | Elettrovalvola gas gas 1 14 na 12vdc 550mbar | 127.1 | A
36730577-ex | Elettrovalvola gas gas 1 14 na 12vdc 550mbar - Atex zone2 | 150.5 | A
36730727 | Elettrovalvola gas gas 1 14 na 12vdc 6bar | 165.4 | A
36730727-ex | Elettrovalvola gas gas 1 14 na 12vdc 6bar - Atex zone2 | 188.8 | A
36720453 | Elettrovalvola gas gas 1 na 12vdc 550mbar | 76.2 | A
36720453-ex | Elettrovalvola gas gas 1 na 12vdc 550mbar - Atex zone2 | 99.5 | A
36720725 | Elettrovalvola gas gas 1 na 12vdc 6bar | 114.2 | A
36720725-ex | Elettrovalvola gas gas 1 na 12vdc 6bar - Atex zone2 | 137.7 | A
36720454 | Elettrovalvola gas gas 1 na 230vac 550mbar | 76.2 | A
36720454-ex | Elettrovalvola gas gas 1 na 230vac 550mbar - Atex zone2 | 99.5 | A
36720726 | Elettrovalvola gas gas 1 na 230vac 6bar | 114.2 | A
36720726-ex | Elettrovalvola gas gas 1 na 230vac 6bar - Atex zone2 | 137.7 | A
36821267 | Elettrovalvola gas gas 1 nc 12vdc 550mbar | 87.3 | A
36821267-ex | Elettrovalvola gas gas 1 nc 12vdc 550mbar - Atex zone2 | 118.5 | A
36821269 | Elettrovalvola gas gas 1 nc 12vdc 6bar | 125.6 | A
36821269-ex | Elettrovalvola gas gas 1 nc 12vdc 6bar - Atex zone2 | 156.8 | A
36821266 | Elettrovalvola gas gas 1 nc 230vac 550mbar | 87.3 | A
36821266-ex | Elettrovalvola gas gas 1 nc 230vac 550mbar - Atex zone2 | 118.5 | A
36821268 | Elettrovalvola gas gas 1 nc 230vac 6bar | 125.6 | A
36821268-ex | Elettrovalvola gas gas 1 nc 230vac 6bar - Atex zone2 | 156.8 | A
36700449 | Elettrovalvola gas gas 1/2 na 12vdc 550mbar | 71.7 | A
36700449-ex | Elettrovalvola gas gas 1/2 na 12vdc 550mbar- Atex zone2 | 95 | A
36700721 | Elettrovalvola gas gas 1/2 na 12vdc 6bar | 109.6 | A
36700721-ex | Elettrovalvola gas gas 1/2 na 12vdc 6bar - Atex zone2 | 133 | A
36700450 | Elettrovalvola gas gas 1/2 na 230vac 550mbar | 71.7 | A
36700450-ex | Elettrovalvola gas gas 1/2 na 230vac 550mbar- Atex zone2 | 95 | A
36700722 | Elettrovalvola gas gas 1/2 na 230vac 6bar | 109.6 | A
36700722-ex | Elettrovalvola gas gas 1/2 na 230vac 6bar - Atex zone2 | 133 | A
36801259 | Elettrovalvola gas gas 1/2 nc 12vdc 550mbar | 82.1 | A
36801259-ex | Elettrovalvola gas gas 1/2 nc 12vdc 550mbar- Atex zone2 | 113.3 | A
36801261 | Elettrovalvola gas gas 1/2 nc 12vdc 6bar | 120.3 | A
36801261-ex | Elettrovalvola gas gas 1/2 nc 12vdc 6bar - Atex zone2 | 151.5 | A
36801258 | Elettrovalvola gas gas 1/2 nc 230vac 550mbar | 82.1 | A
36801258-ex | Elettrovalvola gas gas 1/2 nc 230vac 550mbar- Atex zone2 | 113.3 | A
36801260 | Elettrovalvola gas gas 1/2 nc 230vac 6bar | 120.3 | A
36801260-ex | Elettrovalvola gas gas 1/2 nc 230vac 6bar - Atex zone2 | 151.5 | A
36840587 | Elettrovalvola gas gas 11/2 NC 24 vdc | 127.1 | A
36750579 | Elettrovalvola gas gas 2 na 12vdc 550mbar | 179.7 | A
36750579-ex | Elettrovalvola gas gas 2 na 12vdc 550mbar - Atex zone2 | 203.1 | A
36750731 | Elettrovalvola gas gas 2 na 12vdc 6bar | 219.1 | A
36750731-ex | Elettrovalvola gas gas 2 na 12vdc 6bar - Atex zone2 | 242.5 | A
36750585 | Elettrovalvola gas gas 2 na 230vac 550mbar | 179.7 | A
36750585-ex | Elettrovalvola gas gas 2 na 230vac 550mbar - Atex zone2 | 203.1 | A
36750732 | Elettrovalvola gas gas 2 na 230vac 6bar | 219.1 | A
36750732-ex | Elettrovalvola gas gas 2 na 230vac 6bar - Atex zone2 | 242.5 | A
36851279 | Elettrovalvola gas gas 2 nc 12vdc 550mbar | 221.7 | A
36851279-ex | Elettrovalvola gas gas 2 nc 12vdc 550mbar - Atex zone2 | 252.9 | A
36851313 | Elettrovalvola gas gas 2 nc 12vdc 550mbar sm | 327.8 | A
36851281 | Elettrovalvola gas gas 2 nc 12vdc 6bar | 259.8 | A
36851281-ex | Elettrovalvola gas gas 2 nc 12vdc 6bar - Atex zone2 | 291 | A
36851278 | Elettrovalvola gas gas 2 nc 230vac 550mbar | 221.7 | A
36851278-ex | Elettrovalvola gas gas 2 nc 230vac 550mbar - Atex zone2 | 252.9 | A
36851291 | Elettrovalvola gas gas 2 nc 230vac 550mbar sm | 327.8 | A
36851280 | Elettrovalvola gas gas 2 nc 230vac 6bar | 259.8 | A
36851280-ex | Elettrovalvola gas gas 2 nc 230vac 6bar - Atex zone2 | 291 | A
36710451 | Elettrovalvola gas gas 3/4 na 12vdc 550mbar | 71.7 | A
36710451-ex | Elettrovalvola gas gas 3/4 na 12vdc 550mbar - Atex zone2 | 95 | A
36710723 | Elettrovalvola gas gas 3/4 na 12vdc 6bar | 109.6 | A
36710723-ex | Elettrovalvola gas gas 3/4 na 12vdc 6bar - Atex zone2 | 133 | A
36710452 | Elettrovalvola gas gas 3/4 na 230vac 550mbar | 71.7 | A
36710452-ex | Elettrovalvola gas gas 3/4 na 230vac 550mbar - Atex zone2 | 95 | A
36710724 | Elettrovalvola gas gas 3/4 na 230vac 6bar | 109.6 | A
36710724-ex | Elettrovalvola gas gas 3/4 na 230vac 6bar - Atex zone2 | 133 | A
36811263 | Elettrovalvola gas gas 3/4 nc 12vdc 550mbar | 82.1 | A
36811263-ex | Elettrovalvola gas gas 3/4 nc 12vdc 550mbar - Atex zone2 | 113.3 | A
36811265 | Elettrovalvola gas gas 3/4 nc 12vdc 6bar | 120.3 | A
36811265-ex | Elettrovalvola gas gas 3/4 nc 12vdc 6bar - Atex zone2 | 151.5 | A
36811262 | Elettrovalvola gas gas 3/4 nc 230vac 550mbar | 82.1 | A
36811262-ex | Elettrovalvola gas gas 3/4 nc 230vac 550mbar- Atex zone2 | 113.3 | A
36811264 | Elettrovalvola gas gas 3/4 nc 230vac 6bar | 120.3 | A
36811264-ex | Elettrovalvola gas gas 3/4 nc 230vac 6bar - Atex zone2 | 151.5 | A
36891670 | Elettrovalvola gas gas dn 150 nc 230vac 550mbar | 2320.9 | A
36891670-ex | Elettrovalvola gas gas dn 150 nc 230vac 550mbar- Atex zone2 | 2367.8 | A
36891681 | Elettrovalvola gas gas dn 150 nc 230vac 6 bar max | 2359.1 | A
36891681-ex | Elettrovalvola gas gas dn 150 nc 230vac 6 bar max- Atex zone2 | 2406 | A
36782654 | Elettrovalvola gas gas dn100 na 230vac 550mbar | 1046 | A
36782654-ex | Elettrovalvola gas gas dn100 na 230vac 550mbar - Atex zone2 | 1085.1 | A
36782666 | Elettrovalvola gas gas dn100 na 230vac 6bar | 1083.1 | A
36782666-ex | Elettrovalvola gas gas dn100 na 230vac 6bar - Atex zone2 | 1122.2 | A
36882778 | Elettrovalvola gas gas dn100 nc 12vdc 550mbar | 1047.4 | A
36882778-ex | Elettrovalvola gas gas dn100 nc 12vdc 550mbar - Atex zone2 | 1094.1 | A
36882779 | Elettrovalvola gas gas dn100 nc 12vdc 6bar | 1085.5 | A
36882779-ex | Elettrovalvola gas gas dn100 nc 12vdc 6bar - Atex zone2 | 1132.4 | A
36882648 | Elettrovalvola gas gas dn100 nc 230vac 550mbar | 1047.4 | A
36882648-ex | Elettrovalvola gas gas dn100 nc 230vac 550mbar - Atex zone2 | 1094.1 | A
36882660 | Elettrovalvola gas gas dn100 nc 230vac 6bar | 1085.5 | A
36882660-ex | Elettrovalvola gas gas dn100 nc 230vac 6bar - Atex zone2 | 1132.4 | A
36891673 | Elettrovalvola gas gas dn125 nc 12vdc 550mbar | 2193.8 | A
36891673-ex | Elettrovalvola gas gas dn125 nc 12vdc 550mbar- Atex zone2 | 2240.5 | A
36891682 | Elettrovalvola gas gas dn125 nc 12vdc 6 bar max | 2231.8 | A
36891682-ex | Elettrovalvola gas gas dn125 nc 12vdc 6 bar max- Atex zone2 | 2278.7 | A
36891669 | Elettrovalvola gas gas dn125 nc 230vac 550mbar | 2193.8 | A
36891669-ex | Elettrovalvola gas gas dn125 nc 230vac 550mbar- Atex zone2 | 2240.5 | A
36891680 | Elettrovalvola gas gas dn125 nc 230vac 6 bar max | 2231.8 | A
36891680-ex | Elettrovalvola gas gas dn125 nc 230vac 6 bar max- Atex zone2 | 2278.7 | A
36891674 | Elettrovalvola gas gas dn150 nc 12vdc 550mbar | 2320.9 | A
36891674-ex | Elettrovalvola gas gas dn150 nc 12vdc 550mbar- Atex zone2 | 2367.8 | A
36891683 | Elettrovalvola gas gas dn150 nc 12vdc 6 bar max | 2359.1 | A
36891683-ex | Elettrovalvola gas gas dn150 nc 12vdc 6 bar max- Atex zone2 | 2406 | A
36892629 | Elettrovalvola gas gas dn200 nc 230vac 550mbar | 3986.8 | A
36892629-ex | Elettrovalvola gas gas dn200 nc 230vac 550mbar - Atex zone2 | 4064.9 | A
36892630 | Elettrovalvola gas gas dn200 nc 230vac 6bar | 4415.9 | A
36892630-ex | Elettrovalvola gas gas dn200 nc 230vac 6bar - Atex zone2 | 4494 | A
36762650 | Elettrovalvola gas gas dn65 na 230vac 550mbar | 633.8 | A
36762650-ex | Elettrovalvola gas gas dn65 na 230vac 550mbar - Atex zone2 | 672.9 | A
36762662 | Elettrovalvola gas gas dn65 na 230vac 6bar | 670.7 | A
36762662-ex | Elettrovalvola gas gas dn65 na 230vac 6bar - Atex zone2 | 709.8 | A
36862780 | Elettrovalvola gas gas dn65 nc 12vdc 550mbar | 646.6 | A
36862780-ex | Elettrovalvola gas gas dn65 nc 12vdc 550mbar - Atex zone2 | 693.4 | A
36862781 | Elettrovalvola gas gas dn65 nc 12vdc 6bar | 684.8 | A
36862781-ex | Elettrovalvola gas gas dn65 nc 12vdc 6bar - Atex zone2 | 731.5 | A
36862642 | Elettrovalvola gas gas dn65 nc 230vac 550mbar | 646.6 | A
36862642-ex | Elettrovalvola gas gas dn65 nc 230vac 550mbar - Atex zone2 | 693.4 | A
36862656 | Elettrovalvola gas gas dn65 nc 230vac 6bar | 684.8 | A
36862656-ex | Elettrovalvola gas gas dn65 nc 230vac 6bar - Atex zone2 | 731.5 | A
36772652 | Elettrovalvola gas gas dn80 na 230vac 550mbar | 724.2 | A
36772652-ex | Elettrovalvola gas gas dn80 na 230vac 550mbar - Atex zone2 | 763.2 | A
36772664 | Elettrovalvola gas gas dn80 na 230vac 6bar | 762.3 | A
36772664-ex | Elettrovalvola gas gas dn80 na 230vac 6bar - Atex zone2 | 801.4 | A
36872782 | Elettrovalvola gas gas dn80 nc 12vdc 550mbar | 753.9 | A
36872782-ex | Elettrovalvola gas gas dn80 nc 12vdc 550mbar - Atex zone2 | 800.7 | A
36872783 | Elettrovalvola gas gas dn80 nc 12vdc 6bar | 792.8 | A
36872783-ex | Elettrovalvola gas gas dn80 nc 12vdc 6bar - Atex zone2 | 839.7 | A
36872641 | Elettrovalvola gas gas dn80 nc 230vac 550mbar | 753.9 | A
36872641-ex | Elettrovalvola gas gas dn80 nc 230vac 550mbar - Atex zone2 | 800.7 | A
36872658 | Elettrovalvola gas gas dn80 nc 230vac 6bar | 792.8 | A
36872658-ex | Elettrovalvola gas gas dn80 nc 230vac 6bar - Atex zone2 | 839.7 | A
VR809 | Elettrovalvola gas in custodia antideflagrante N.A. 1" | 1004.7 | A
VR805 | Elettrovalvola gas in custodia antideflagrante N.A. 3/4" | 874.2 | A
VR865 | Elettrovalvola gas in custodia antideflagrante N.C. 1 1/2" | 1403.9 | A
VR862 | Elettrovalvola gas in custodia antideflagrante N.C. 1 1/4" | 1261.3 | A
VR859 | Elettrovalvola gas in custodia antideflagrante N.C. 1" | 1004.7 | A
VR868 | Elettrovalvola gas in custodia antideflagrante N.C. 2" | 1645 | A
VR856 | Elettrovalvola gas in custodia antideflagrante N.C. 3/4" | 874.2 | A
VR877 | Elettrovalvola gas in custodia antideflagrante N.C. DN100 | 4199.3 | A
VR871 | Elettrovalvola gas in custodia antideflagrante N.C. DN65 | 2335.7 | A
VR874 | Elettrovalvola gas in custodia antideflagrante N.C. DN80 | 2902 | A
30922215 | ES etichetta avvertim. Presenza cavo elettrico | 3.6 | A
39101806 | ES096 8 ingressi x CE700 | 308.2 | B
39101807 | ES097 8 uscite x CE700 | 308.1 | B
39101808 | ES380ur 4 uscite relè x CE380UR | 100.1 | B
39102279 | ES404 espansione per 4 sensori | 113.4 | B
39102280 | ES414 espansione 4 uscite relè | 110 | B
39102740 | ES415 scheda uscita PC - ModBus RS485 per CE424P | 104.8 | B
30201655 | Frontale IP55 + placca antracite | 32 | A
30201654 | Frontale IP55 + placca bianca | 32 | A
39962855 | Gabbia di protezione per LA312 (tutti) | 36 | B
36460260 | GAMMA646c segnalatore fughe metano SE221/M | 90.7 | A
36460261 | GAMMA646c segnaletore fughe GPL SE221/G | 90.7 | A
36520847 | GAMMA652o rivelatore fughe GPL SE230 | 109.5 | A
36520846 | GAMMA652o rivelatore fughe metano SE230 | 109.5 | A
36540848 | GAMMA654o cent fughe gas metano | 149.1 | A
36540849 | GAMMA654o centrale fughe gas GPL | 149.1 | A
36560212 | GAMMA656c unità remota gas GPL | 92.3 | A
36560211 | GAMMA656c unità remota gas metano | 92.3 | A
AV025FO | Gas valve 1 - apertura rapida | 104 | A
AV025FO-6B | Gas valve 1 - apertura rapida | 198.7 | A
AV025FO-FR-6B | Gas valve 1 - apertura rapida | 206.3 | A
AV025FO-ex | Gas valve 1 - apertura rapida- Atex zone2 | 135.3 | A
AV025FO-6B-ex | Gas valve 1 - apertura rapida- Atex zone2 | 229.9 | A
AV025FO-FR-6B-ex | Gas valve 1 - apertura rapida- Atex zone2 | 237.5 | A
AV025FO-FR | Gas valve 1 - apertura rapida con regolatore di portata | 110.9 | A
AV025FO-FR-ex | Gas valve 1 - apertura rapida con regolatore di portata- Atex zone2 | 142.2 | A
AV025SO | Gas valve 1 - Pmax 360mbar 230Vac - apertura lenta | 208.2 | A
AV032SO | Gas valve 1 1/4 - Pmax 360mbar 230Vac - apertura lenta | 361.5 | A
AV040SO | Gas valve 1 1/2 - Pmax 360mbar 230Vac - apertura lenta | 361.5 | A
AV040FO | Gas valve 1 1/2 - apertura rapida | 286.3 | A
AV040FO-6B | Gas valve 1 1/2 - apertura rapida | 565.4 | A
AV040FO-ex | Gas valve 1 1/2 - apertura rapida- Atex zone2 | 317.5 | A
AV040FO-6B-ex | Gas valve 1 1/2 - apertura rapida- Atex zone2 | 596.7 | A
AV032FO | Gas valve 1 1/4 - apertura rapida | 286.3 | A
AV032FO-6B | Gas valve 1 1/4 - apertura rapida | 565.4 | A
AV032FO-ex | Gas valve 1 1/4 - apertura rapida- Atex zone2 | 317.5 | A
AV032FO-6B-ex | Gas valve 1 1/4 - apertura rapida- Atex zone2 | 596.7 | A
AV015FO | Gas valve 1/2 - apertura rapida | 104 | A
AV015FO-6B | Gas valve 1/2 - apertura rapida | 198.7 | A
AV015FO-HC | Gas valve 1/2 - apertura rapida - alta portata | 164.3 | A
AV025FO-HC | Gas valve 1/2 - apertura rapida - alta portata | 168.9 | A
AV015FO-HC-ex | Gas valve 1/2 - apertura rapida - alta portata- Atex zone2 | 211.1 | A
AV025FO-HC-ex | Gas valve 1/2 - apertura rapida - alta portata- Atex zone2 | 215.8 | A
AV015FO-ex | Gas valve 1/2 - apertura rapida- Atex zone2 | 135.3 | A
AV015FO-6B-ex | Gas valve 1/2 - apertura rapida- Atex zone2 | 229.9 | A
AV015FO-FR | Gas valve 1/2 - apertura rapida con regolatore di portata | 110.9 | A
AV015FO-FR-ex | Gas valve 1/2 - apertura rapida con regolatore di portata- Atex zone2 | 142.2 | A
AV015SO | Gas valve 1/2 - Pmax 360mbar 230Vac - apertura lenta | 208.2 | A
AV015FO-FR-6B | Gas valve 1/2- apertura rapida | 206.3 | A
AV015FO-FR-6B-ex | Gas valve 1/2- apertura rapida - Atex zone2 | 237.5 | A
AV050FO | Gas valve 2 - apertura rapida | 311.6 | A
AV050FO-6B | Gas valve 2 - apertura rapida | 596.9 | A
AV050FO-ex | Gas valve 2 - apertura rapida - Atex zone2 | 342.8 | A
AV050FO-6B-ex | Gas valve 2 - apertura rapida - Atex zone2 | 628.1 | A
AV050SO | Gas valve 2 - Pmax 360mbar 230Vac - apertura lenta | 482.6 | A
AV020FO-6B | Gas valve 3/4 - apertura rapida | 198.7 | A
AV020FO-FR-6B | Gas valve 3/4 - apertura rapida | 206.3 | A
AV020FO-HC | Gas valve 3/4 - apertura rapida - alta portata | 164.3 | A
AV020FO-HC-ex | Gas valve 3/4 - apertura rapida - alta portata - Atex zone2 | 211.1 | A
AV020FO-6B-ex | Gas valve 3/4 - apertura rapida - Atex zone2 | 229.9 | A
AV020FO-FR-6B-ex | Gas valve 3/4 - apertura rapida - Atex zone2 | 237.5 | A
AV020FO-FR | Gas valve 3/4 - apertura rapida con regolatore di portata | 110.9 | A
AV020FO-FR-ex | Gas valve 3/4 - apertura rapida con regolatore di portata - Atex zone2 | 142.2 | A
AV020SO | Gas valve 3/4 - Pmax 360mbar 230Vac - apertura lenta | 208.2 | A
AV020FO | Gas valve 3/4 apertura rapida | 104 | A
AV020FO-ex | Gas valve 3/4 apertura rapida - Atex zone2 | 135.3 | A
AVD100FO | Gas valve DN100 - apertura rapida | 1450.6 | A
AVD100FO-ex | Gas valve DN100 - apertura rapida - Atex zone2 | 1497.5 | A
AVD100SO | Gas valve DN100 - Pmax 360mbar 230Vac - apertura lenta | 1641.5 | A
AVD25FO | Gas valve DN25 – apertura rapida | a richiesta | A
AVD32FO | Gas valve DN32 – apertura rapida | a richiesta | A
AVD40FO | Gas valve DN40 – apertura rapida | a richiesta | A
AVD50FO | Gas valve DN50 – apertura rapida | a richiesta | A
AVD65FO | Gas valve DN65 - apertura rapida | 812.6 | A
AVD65FO-ex | Gas valve DN65 - apertura rapida - Atex zone2 | 859.4 | A
AVD65SO | Gas valve DN65 - Pmax 360mbar 230Vac - apertura lenta | 1100.9 | A
AVD80FO | Gas valve DN80 - apertura rapida | 820.1 | A
AVD80FO-ex | Gas valve DN80 - apertura rapida - Atex zone2 | 866.8 | A
AVD80SO | Gas valve DN80 - Pmax 360mbar 230Vac - apertura lenta | 1100.9 | A
39971650 | GBL070 riv. fumo lineare | 1222.5 | A
39971663 | GBL080 kit 140 mt | 191 | A
39971664 | GBL100 kit 160 mt | 509 | A
39971522 | GCF120P centrale riv fumo 2 zone | 364.4 | A
39971595 | GCF130S centrale riv fumo3 zone | 2201 | A
39971523 | GCF140Pcentrale riv fumo 4 zone | 407.3 | A
39971524 | GCF180P centrale riv fumo 8 zone | 503.4 | A
39971544 | GCF310P centrale riv fumo 1 loop | 2402 | A
39971542 | GCF410P centrale riv fumo 1 loop | 2064.8 | A
39971543 | GCF420P centrale riv fumo 2 loop | 3304 | A
39971540 | GCF520P centrale riv fumo 2 loop | 5750 | A
39971541 | GCF540P centrale riv fumo 4 loop | 6221 | A
39971569 | GCL130 fermo elettromagnetico 100 kg | 115 | A
39971570 | GCL133 fermo elettromagnetico 50 kg | 94.5 | A
39972039 | GCSW100 sirena senza modulo wireless | 93 | A
39972040 | GCSW100AV sirena con flash senza modulo wireless | 165.6 | A
35272142 | GECAPP cronotermostato da parete GSM antracite CR427 | 336.4 | A
35262141 | GECAPP cronotermostato da parete GSM bianco CR426 | 336.4 | A
35272376 | GECAPP cronotermostato da parete Wi-Fi antracite CR429 | 201.9 | A
35262375 | GECAPP cronotermostato da parete Wi-Fi bianco CR428 | 201.9 | A
30131898 | GEMMA emergenza estraibile antracite | 92.2 | A
30131900 | GEMMA emergenza estraibile argento | 93.5 | A
30131899 | GEMMA emergenza estraibile bianca | 92.2 | A
39971535 | GES130R scheda cpu di ricambio | 1086.2 | A
39971532 | GES130S solo scheda di espansione | 448.5 | A
39971534 | GES130SA scheda in contenitore con alim | 844.5 | A
39971533 | GES130SC scheda in contenitore | 634.7 | A
39971550 | GES545 scheda 8 linee convenzionali | 1492 | A
39971549 | GES546 scheda 4 linee sirena | 1003 | A
39971548 | GES547 scheda 2 rele programmabili | 378 | A
39971545 | GES552 scheda controller 1 loop x cf520 | 611 | A
39971552 | GES553 scheda 16 led di ripetiz di zona | 217.3 | A
39971553 | GES554 scheda 48 led di ripetiz di zona | 262.2 | A
39971546 | GES555 scheda di rete x interconnessione centrali | 746 | A
39971551 | GES556 modulo modem pstn | 2008.2 | A
39971554 | GES557 scheda 96 led di ripetiz di zona | 338 | A
39971547 | GES560 scheda 16 ingressi o uscite | 822.3 | A
39971564 | GIF250 moduli interfaccia1 ingresso | 124.3 | A
39971565 | GIF251 modulo interfaccia 1 uscita | 135.1 | A
39971566 | GIF252 modulo interfaccia 1 rele | 135.1 | A
39971567 | GIF253 modulo 1 ingresso 1 uscita | 153.4 | A
39971568 | GIF254 modulo 1 ingresso 1 relè | 153.4 | A
39972603 | GIF255 modulo 4 ingressi 1 relè | 292 | A
39972604 | GIF256 modulo 4 ingresso 2 relè 2 uscite | 292 | A
39972605 | GIF257 modulo 6 ingressi 2 relè | 292 | A
39972606 | GIF258 interfaccia zona convenzionale | 219 | A
39972037 | GLHTSG rilevatore termico wireless | 408.5 | A
39972036 | GLMCSG rilevatore multicriterio wireless | 435 | A
39972035 | GLOPSG rilevatore ottico wireless | 417.3 | A
39971563 | GPR220 strumento per indirizzamento | 452 | A
39971539 | GPU080 pulsante manuale convenzionale | 51.4 | A
39971562 | GPU081 pulsante manuale indirizzato | 124.3 | A
39971531 | GRB010 ripetitore ottico | 17.6 | A
39971529 | GRB050 base universale riv fumo convenzionale | 9.2 | A
39971560 | GRB200 base universale indirizzata | 29.7 | A
35272268 | GREEN 503 cronotermostato grafico da parete antracite CR161 | 148.9 | A
35262263 | GREEN 503 cronotermostato grafico da parete bianco CR160 | 148.9 | A
35292935 | GREEN cronotermostato antracite 230v CR154 | 148.9 | A
35292240 | GREEN cronotermostato antracite CR151 | 148.9 | A
35292936 | GREEN cronotermostato argento 230v CR155 | 154.5 | A
35292754 | GREEN cronotermostato argento CR152 | 154.5 | A
35282934 | GREEN cronotermostato bianco 230v CR153 | 148.9 | A
35282239 | GREEN cronotermostato bianco CR150 | 148.9 | A
35292385 | GREEN Wi-Fi incasso 230v antracite CR157 | 201.9 | A
35292386 | GREEN Wi-Fi incasso 230v argento CR158 | 204.1 | A
35282384 | GREEN Wi-Fi incasso 230v binaco CR156 | 201.9 | A
39971526 | GRF050 riv ottico convenzionale | 32.7 | A
39971527 | GRF051 riv termovelocimetrico convenzionale | 30.9 | A
39971528 | GRF052 riv termico convenzionale | 30.9 | A
39971557 | GRF200 riv ottico di fumo indirizzato | 85.3 | A
39971558 | GRF201 riv multicriterio indirizzato | 99.1 | A
39971559 | GRF202 riv termico indirizzato | 84.7 | A
39971749 | GRF220 custodia x riv. da condotta | 387 | A
39971750 | GRF221 tubo di campionamento 0,6mt. | 87 | A
39971751 | GRF222 tubo di campionamento 1,5mt. | 157.9 | A
39971752 | GRF223 tubo di campionamento 2,8mt. | 232.7 | A
39971571 | GSE305 pannello di segnalazione ip65 | 334.8 | A
39971572 | GSE306 pannello di segnalazione en54-3 con flash | 364.1 | A
39972345 | GSE307 pannello di segnalazione en54-3 | 94.5 | A
39972038 | GSGCP-100 pulsante wireless | 488.2 | A
39972033 | GSGCWE transponder filo-radio convenzionale | 530.8 | A
39972607 | GSGDH fermo elettromagnetico wireless | 642.9 | A
39972046 | GSGFI-200S ripetitore ottico WIRELESS | 222.7 | A
39972042 | GSGMCB-200 modulo uscita wireless a batterie | 709.3 | A
39972045 | GSGMCB200 modulo uscita wireless con batterie | 545.6 | A
39972044 | GSGMI200 modulo ingresso wireless | 355.5 | A
39972034 | GSGWE ripetitore di segnale wireless | 530.8 | A
39972041 | GSGWS0 modulo wireless per sirene | 435 | A
39971537 | GSI120 sirena per base indirizzata | 126.3 | A
39972601 | GSI120F sirena per base con flash indirizzata | 217 | A
39971538 | GSI121 sirena da parete convenzionale | 95.9 | A
39972043 | GSI121F sirena da parete con flash convenzionale | 170.3 | A
39972344 | GSI122 sirena da esterno autoalimentata | 216 | A
39971561 | GSI301 sirena da parete indirizzata | 196.8 | A
39972602 | GSI301F sirena da parete con flash indirizzata | 278 | A
35572339 | GSM03 controllatore remoto 12V | 241.9 | A
35572388 | GSM03 controllatore remoto 24V | 241.9 | A
26002876 | Guarnizione/spessore per Bticino Livinglight AIR | 9 | A
39971555 | GUR001 pannello di ripetiz | 1955 | A
39971536 | GUR130 pannello di ripetizione | 654 | A
39972598 | GVW2W100 transponder filo radio per indirizzati | 530.8 | A
35341904 | HUMIDAY umidostato a incasso antracite RU524 | 83 | A
35341903 | HUMIDAY umidostato a incasso bianco RU523 | 83 | A
38162856 | ID168 interfaccia RS232 - ethernet | 505.1 | B
30922210 | KC kit connessione | 32.6 | A
30922212 | KE Kit entrata cavo nella coibentazione | 25.6 | A
30922213 | KGT kit giunzione t | 60.3 | A
36671698 | KIT BETA752GPL Elettrovalvola gas 1 | 184.6 | A
36671696 | KIT BETA752GPL Elettrovalvola gas 1/2 | 180.6 | A
36671697 | KIT BETA752GPL Elettrovalvola gas 3/4 | 180.6 | A
36671695 | KIT BETA752metano Elettrovalvola gas 1 | 184.6 | A
36671693 | KIT BETA752metano Elettrovalvola gas 1/2 | 180.6 | A
36671694 | KIT BETA752metano Elettrovalvola gas 3/4 | 180.6 | A
36670525 | KIT GAMMA652o GPL Elettrovalvola gas 1 | 167.2 | A
36670521 | KIT GAMMA652o GPL Elettrovalvola gas 1/2 | 163.1 | A
36670523 | KIT GAMMA652o GPL Elettrovalvola gas 3/4 | 163.1 | A
36670520 | KIT GAMMA652o metano Elettrovalvola gas 1/2 | 163.1 | A
36670524 | KIT GAMMA652ometano Elettrovalvola gas 1 | 167.2 | A
36670522 | KIT GAMMA652ometano Elettrovalvola gas 3/4 | 163.1 | A
36671124 | KIT LIFE anthracite GPL Elettrovalvola gas 1/2 | 166 | A
36671126 | KIT LIFE anthracite GPL Elettrovalvola gas 3/4 | 166 | A
36671118 | KIT LIFE anthracite metano Elettrovalvola gas 1/2 | 166 | A
36671121 | KIT LIFE anthracite metano Elettrovalvola gas 3/4 | 166 | A
36671119 | KIT LIFE silver metano Elettrovalvola gas 1/2 | 168.1 | A
36671122 | KIT LIFE silver metano Elettrovalvola gas 3/4 | 168.1 | A
36671123 | KIT LIFE white GPL Elettrovalvola gas 1/2 | 166 | A
36671125 | KIT LIFE white GPL Elettrovalvola gas 3/4 | 166 | A
36671117 | KIT LIFE white metano Elettrovalvola gas 1/2 | 166 | A
36671120 | KIT LIFE white metano Elettrovalvola gas 3/4 | 166 | A
38001924 | kit taratura sensori industriali TC011 | 176 | B
38002777 | kit taratura sensori industriali TC014 | 300.8 | B
31501387 | KIT-90 termostato a temperatura regolabile TTC42 | 22.5 | A
30922211 | KT kit terminazione | 4.8 | A
39972857 | LA312SA lampeggiante stroboscopico ATEX - 230V - a parete | 450.1 | B
39972858 | LA312SB lampeggiante stroboscopico ATEX - 12/24 Vca - Vcc - parete | 450.1 | B
39972859 | LA312TA lampeggiante stroboscopico ATEX - 230V - montaggio su tubo | 450.1 | B
39972860 | LA312TB lampeggiante stroboscopico ATEX - 12/24 Vca - Vcc - montaggio su tubo | 450.1 | B
36910683 | LIFE rivelatore fughe anthracite GPL | 112.7 | A
36910682 | LIFE rivelatore fughe antrac metano | 112.7 | A
36911033 | LIFE rivelatore fughe silver GPL | 115 | A
36911032 | LIFE rivelatore fughe silver metano | 115 | A
36900681 | LIFE rivelatore fughe white GPL | 112.7 | A
36900680 | LIFE rivelatore fughe white metano | 112.7 | A
31600362 | LOGIC 160 interruttore orario meccanico 230Vac - 1 canale | 55.6 | A
31620958 | LO1GIC 162 interruttore orario meccanico 2 moduli 230Vac – 1 canale | 75.6 | A
31710539 | LOGIC 171 interruttore orario meccanico da parete o guida – 1 canale | 65.5 | A
30111488 | Luce segnapasso LINEA RGB | 76.3 | A
31061020 | LUX DIN interruttore crepuscolare con sensore | 48.4 | A
31071021 | LUX one interruttore crepuscolare | 34.1 | A
31051369 | LUX scale temp luci scale con int | 37.6 | A
30912174 | MAT05-GR-1050 materass 1050W rampe 9,3mt | 283.4 | A
30912175 | MAT05-GR-1350 materass 1350W rampe 12mt | 328.6 | A
30912176 | MAT05-GR-1700 materass 1700W rampe 15,2mt | 428.1 | A
30912177 | MAT05-GR-1950 materass 1950W rampe 17,4mt | 473.2 | A
30912178 | MAT05-GR-2500 materass 2500W rampe 22,3mt | 554.2 | A
30912379 | MAT05-GR-3550 materass 3550W rampe 31,7 mt | 683.9 | A
30912173 | MAT05-GR-750 materass 750W rampe 6,7mt | 257 | A
30912168 | MAT05-ST-1050 materass 1050W rampe 11,6mt | 283.4 | A
30912169 | MAT05-ST-1350 materass 1350W rampe 15mt | 328.6 | A
30912170 | MAT05-ST-1700 materass 1700W rampe 18,9mt | 428.1 | A
30912171 | MAT05-ST-1950 materass 1950W rampe 21,6mt | 473.2 | A
30912172 | MAT05-ST-2500 materass 2500W rampe 27,7mt | 554.2 | A
30912378 | MAT05-ST-3550 materass 3550W rampe 39,4 mt | 683.9 | A
30912167 | MAT05-ST-750 materass 750W rampe 8,3mt | 257 | A
37401129 | MC111 Elettrovalvola acqua 1/2 NC 230vac | 65.3 | A
37401134 | MC112 Elettrovalvola acqua 3/4 NC 230vac | 74.1 | A
37401139 | MC113 Elettrovalvola acqua 1 NC 230vac | 99.5 | A
37301144 | MC114 Elettrovalvola acqua 1/2 NA 230vac | 86.6 | A
37301149 | MC115 Elettrovalvola acqua 3/4 NA 230vac | 106 | A
37301154 | MC116 Elettrovalvola acqua 1 NA 230vac | 156.1 | A
37401130 | MC117 Elettrovalvola acqua 1/2 NC 12Vcc | 65.3 | A
37401135 | MC118 Elettrovalvola acqua 3/4 NC 12Vcc | 74.1 | A
37401140 | MC119 Elettrovalvola acqua 1 NC 12Vdc | 99.5 | A
37301145 | MC120 Elettrovalvola acqua 1/2 NA 12Vcc | 86.6 | A
37301150 | MC121 Elettrovalvola acqua 3/4 NA 12Vcc | 106 | A
37301155 | MC122 Elettrovalvola acqua 1 NA 12Vcc | 156.1 | A
37401131 | MC123 Elettrovalvola acqua 1/2 NC 24Vcc | 65.3 | A
37401136 | MC124 Elettrovalvola acqua 3/4 NC 24Vcc | 74.1 | A
37401141 | MC125 Elettrovalvola acqua 1 NC 24Vcc | 99.5 | A
37301146 | MC126 Elettrovalvola acqua 1/2 NA 24Vcc | 86.6 | A
37301151 | MC127 Elettrovalvola acqua 3/4 NA 24Vcc | 106 | A
37301156 | MC128 Elettrovalvola acqua 1 NA 24Vdc | 156.1 | A
37401132 | MC129 Elettrovalvola acqua 1/2 NC 12Vac | 65.3 | A
37401137 | MC130 Elettrovalvola acqua 3/4 NC 12Vac | 74.1 | A
37401142 | MC131 Elettrovalvola acqua 1 NC 12Vac | 99.5 | A
37301147 | MC132 Elettrovalvola acqua 1/2 NC 12Vac | 86.6 | A
37301152 | MC133 Elettrovalvola acqua 3/4 NA 12Vac | 106 | A
37301157 | MC134 Elettrovalvola acqua 1 NA 12Vac | 156.1 | A
37401133 | MC135 Elettrovalvola acqua 1/2 NC 24Vac | 65.3 | A
37401138 | MC136 Elettrovalvola acqua 3/4 NC 24Vac | 74.1 | A
37401143 | MC137Elettrovalvola acqua 1 NC 24Vac | 99.5 | A
37301148 | MC138 Elettrovalvola acqua 1/2 NA 24Vac | 86.6 | A
37301153 | MC139 Elettrovalvola acqua 3/4 NA 24Vac | 106 | A
37301158 | MC140 Elettrovalvola acqua 1 NA 24Vac | 156.1 | A
37301708 | MC161 Elettrovalvola acqua 1 1/4 NA 230V | 343.2 | A
37301709 | MC162 Elettrovalvola acqua 1 1/2 NA 230V | 431.5 | A
37301710 | MC163 Elettrovalvola acqua 2 NA 230V | 477.8 | A
37301630 | MC164 Elettrovalvola acqua 1 1/2 NA 12Vac | 343.2 | A
37301711 | MC165 Elettrovalvola acqua 1 1/2 NA 12Vac | 431.5 | A
37301712 | MC166 Elettrovalvola acqua 2 NA 12Vac | 477.8 | A
37301713 | MC167 Elettrovalvola acqua 1 1/4 NA 24Vac | 343.2 | A
37301714 | MC168 Elettrovalvola acqua 1 1/2 NA 24Vac | 431.5 | A
37301715 | MC169 Elettrovalvola acqua 2 NA 24Vac | 477.8 | A
37401602 | MC171 Elettrovalvola acqua 1 1/4 NC 230V | 255 | A
37401629 | MC172 Elettrovalvola acqua 1 1/2 NC 230V | 273 | A
37401430 | MC173 Elettrovalvola acqua 2 NC 230Vac | 310.8 | A
37401716 | MC174 Elettrovalvola acqua 1 1/4 NC 12Vac | 255 | A
37401717 | MC175 Elettrovalvola acqua 1 1/2 NC 12Vac | 273 | A
37401718 | MC176 Elettrovalvola acqua 2 NA 12Vac | 310.8 | A
37401691 | MC177 Elettrovalvola acqua 1 1/4 NC 24Vac | 255 | A
37401692 | MC178 Elettrovalvola acqua 1 1/2 NC 24Vac | 273 | A
37401631 | MC179 Elettrovalvola acqua 2 NC 24Vac | 310.8 | A
37301719 | MC184 Elettrovalvola acqua 1 1/4 NA 12Vcc | 343.2 | A
37301720 | MC185 Elettrovalvola acqua 1 1/2 NA 12 Vcc | 431.5 | A
37301721 | MC186 Elettrovalvola acqua 2 NA 12 Vcc | 477.8 | A
37301722 | MC187 Elettrovalvola acqua 1 1/4 NA 24 Vcc | 343.2 | A
37301467 | MC188 Elettrovalvola acqua 1 1/4 NA 24Vdc | 431.5 | A
37301723 | MC189 Elettrovalvola acqua 2 NA 24 Vcc | 477.8 | A
37401724 | MC194 Elettrovalvola acqua 1 1/4 NC 12Vcc | 255 | A
37401725 | MC195 Elettrovalvola acqua 1 1/2 NC 12 Vcc | 273 | A
37401726 | MC196 Elettrovalvola acqua 2 NC 12 Vcc | 310.8 | A
37401727 | MC197 Elettrovalvola acqua 1 1/4 NC 24 Vcc | 255 | A
37401728 | MC198 Elettrovalvola acqua 1 1/2 NC 24Vcc | 273 | A
37401628 | MC199 Elettrovalvola acqua 2 NC 24 Vdc | 310.8 | A
30921989 | NA nastro in alluminio 50mm - 50 mt | 37.2 | A
30922125 | NA-P nastro in poliestere 19mm - 50 mt | 9.4 | A
NE600G | NE600G rivelatore ossigeno | 877.2 | B
NE601G | NE601G rivelatore monossido di carbonio | 1152.1 | B
NE602G | NE602G rivelatore idrogeno solforato | 1152.1 | B
NE603G | NE603G rivelatore cloro | 1429.6 | B
NE604G | NE604G rivelatore anidride solforosa | 1239.7 | B
NE605G | NE605G rivelatore biossido di azoto | 1239.7 | B
NE606G | NE606G rivelatore ammoniaca | 1393.7 | B
NE700GB | NE700G rivelatore CH4, O2,CO,H2S batterie ricaricabili (non comprese) | 1673.8 | B
NE700G | NE700G rivelatore CH4, O2,CO,H2S batterie usa e getta (non comprese) | 1673.8 | B
NE701GB | NE701G rivelatore CH4, O2 batterie ricaricabili (non comprese) | 1417.5 | B
NE701G | NE701G rivelatore CH4, O2 batterie usa e getta (non comprese) | 1417.5 | B
NE702GB | NE702G rivelatore CH4 batterie ricaricabili (non comprese) | 1474.2 | B
NE702G | NE702G rivelatore CH4 batterie usa e getta (non comprese) | 1474.2 | B
NE703GB | NE703G rivelatore CO,O2 batterie ricaricabili (non comprese) | 1417.5 | B
NE703G | NE703G rivelatore CO,O2 batterie usa e getta (non comprese) | 1417.5 | B
NE704GB | NE704G rivelatore CH4, O2, CO batterie ricaricabili (non comprese) | 1586 | B
NE704G | NE704G rivelatore CH4, O2, CO batterie usa e getta (non comprese) | 1586 | B
NE705GB | NE705G rivelatore CH4, O2, H2S batterie ricaricabili (non comprese) | 1586 | B
NE705G | NE705G rivelatore CH4, O2, H2S batterie usa e getta (non comprese) | 1586 | B
NE706GB | NE705G rivelatore CO, CH4, H2S batterie ricaricabili (non comprese) | 1586 | B
NE706G | NE705G rivelatore CO, CH4, H2S batterie usa e getta (non comprese) | 1586 | B
35561361 | NOTA 503 termostato a batterie TD503 | 57.4 | A
39992742 | PB001 pulsante di emergenza | 52.1 | B
35372160 | POLO 24 cronotermostato a batterie con display antracite CR412 | 93.5 | A
35362159 | POLO 24 cronotermostato a batterie con display bianco CR411 | 93.5 | A
35372353 | POLO H umidostato da parete antracite RU232 | 103.7 | A
35362352 | POLO H umidostato da parete bianco RU231 | 103.7 | A
35362155 | POLO termostato dispaly retroilluminato bianco TE231 | 81 | A
35372156 | POLO termostato display retroilluminato antracite TE232 | 81 | A
NA101G | Pompa elettrica per NE700 con batterie ric. (base ricarica necessaria NA005G non compresa) | 1126.3 | B
30922129 | PS piastra a V di supporto per kit connessione | 106.5 | A
39260653 | PS175 alimentatore 12 vcc 1,5a | 317 | B
39260652 | PS180 alimentatore 12 vcc 3a | 365.2 | B
39262374 | PS185 alimentatore 27vcc 6,5a | 801.8 | B
39262288 | PS275 alimentatore 27 vcc 2,5a | 632.8 | B
39262289 | PS280 alimentatore 27 vcc 5a | 880 | B
30921982 | REG-PL reggia in plastica 10mt | 50.2 | A
38502623 | RELE' 850 attuatore remoto Wi-Fi rele 850 | 94.2 | A
35572148 | Ricevitore/ripetitore onde radio per EASY RADIO e T-TOUCH RADIO | 107.2 | A
33222677 | ROMA 322 cronotermostato parete bianco | 154.5 | A
33233042 | ROMA 322 cronotermostato parete antracite | 154.5 | A
33212558 | ROMA cronotermostato semincas.Touch antrac.batterie | 154.5 | A
33202557 | ROMA cronotermostato semincas.Touch bianco batterie | 154.5 | A
33212566 | ROMA cronotermostato semincas.Touch WI-FI antrac.230V | 238.2 | A
33202565 | ROMA cronotermostato semincas.Touch WI-FI bianc.230V | 238.2 | A
39092520 | SE136IC2 riv. ip44 infrarosso per CO2 scala 2% con relé | 751.9 | B
39241783 | SE138 rivelatore benzina antideflag. | 652 | B
39241748 | SE138 rivelatore GPL antideflagrante | 652 | B
39241747 | SE138 rivelatore metano antideflagrante | 652 | B
39242315 | SE138EA rilevazioneex-d ATEX elettrochimico per ammoniaca | 1118.6 | B
39242316 | SE138EA-H rilevazioneex-d ATEX elettrochimico per NH3 | 1658 | B
39242317 | SE138EC-H rilevazioneex-d ATEX ind. elettrochimico per CO | 1245.6 | B
39242318 | SE138EC-S rilevazioneex-d ATEX res. elettrochimico per CO | 771.2 | B
39242320 | SE138EH rilevazioneex-d ATEX elettrochimico per H2S | 1251.7 | B
39242321 | SE138EHCn rilevazioneex-d ATEX elettrochimico per HCn | 1478.2 | B
39242322 | SE138EN rilevazioneex-d ATEX elettrochimico per NO | 1346.1 | B
39242323 | SE138EN2 rilevazioneex-d ATEX elettrochimico per NO2 | 1094.3 | B
39242324 | SE138EO rilevazioneex-d ATEX elettrochimico per ossigeno | 970.5 | B
39242325 | SE138ES rilevazioneex-d ATEX elettrochimico per SO2 | 1357.6 | B
39242326 | SE138KI rilevazioneex-d ATEX catalitico per idrogeno | 652 | B
39242327 | SE138PB rilevazioneex-d ATEX pellistor per benzina | 732 | B
39242328 | SE138PE rilevazioneex-d ATEX pellistor per acetilene | 927.6 | B
39242329 | SE138PG rilevazioneex-d ATEX pellistor per GPL | 732 | B
39242330 | SE138PI rilevazioneex-d pellistor per idrogeno | 732 | B
39242331 | SE138PM rilevazioneex-d ATEX pellistor per metano | 732 | B
39242332 | SE138PS rilevazioneex-d ATEX pellistor per stirene | 971 | B
39242333 | SE138PX rilevazioneex-d ATEX pellistor per infiammabili | 732 | B
39242334 | SE138PX-H rilevazioneex-d ATEX pellistor vq21 per infiammabili | 927.6 | B
39241746 | SE193K trasmettitore GPL antideflagrante | 441 | B
39241745 | SE193K trasmettitore metano antideflagrante | 441 | B
39092427 | SE237EA rivelat. gas ip65-relé-sensore elettrochimico NH3 | 817.4 | B
39092428 | SE237EA-H rivel. gas ip65-relé-sensore elettr. NH3 hp | 1356.9 | B
39092429 | SE237EC-H rivel. gas ip65-relé-sensore elettr. CO hp | 944.4 | B
39092430 | SE237ECL rivel. gas ip65-relé-sensore elettr. CL | 704.1 | B
39092431 | SE237EC-S rivel. gas ip65-relé-sensore elettr. CO | 470.1 | B
39092432 | SE237EH rivelat. gas ip65-relé-sensore elettrochimico H2S | 950.6 | B
39092433 | SE237EHCL riv. gas ip65-relé-sensore elettrochimico HCL | 1479 | B
39092434 | SE237EHCn riv. gas ip65-relé-sensore elettrochimico HCN | 1177 | B
39092435 | SE237EN rivelat. gas ip65-relé-sensore elettrochimico NO | 1044.8 | B
39092436 | SE237EN2 rivel. gas ip65-relé-sensore elettrochimico NO2 | 793.1 | B
39092437 | SE237EO rivelat. gas ip65-relé-sensore elettrochimico O2 | 669.4 | B
39092438 | SE237ES rivelat. gas ip65-relé-sensore elettrochimico SO2 | 1056.4 | B
39092439 | SE237KB rivel. gas ip65-relé-sensore cat. vap. benzina | 350.8 | B
39092440 | SE237KG rivel. gas ip65 - relé - sensore cat. GPL | 350.8 | B
39092441 | SE237KI rivel. gas ip65 - relé - sensore cat. per H2 | 350.8 | B
39092442 | SE237KM rivel. gas ip65 - relé - sensore cat. per CH4 | 350.8 | B
39092443 | SE237PB rivel. gas ip65 - relé - sensore pellistor vap. benz. | 430.8 | B
39092444 | SE237PG rivel. gas ip65 - relé - sensore pellistor per GPL | 430.8 | B
39092445 | SE237PI rivel. gas ip65 - relé - sensore pellistor per H2 | 430.8 | B
39092446 | SE237PM rivel. gas ip65 - relé - sensore pellistor per metano | 430.8 | B
39092447 | SE237PX rivel. gas ip65 - relé - sensore pellistor per gas a richiesta | 430.8 | B
39092449 | SE237SF1-H riv. gas ip65-relé-sensore semiconduttore.0-1000ppm r134a | 420.5 | B
39092451 | SE237SF2-H riv. gas ip65 - relé-sensore semiconduttore.0-1000ppm r404a | 420.5 | B
39092453 | SE237SF3-H riv. gas ip65 - relé-sensore semiconduttore.0-1000ppm r407c | 420.5 | B
39092455 | SE237SF4-H riv. gas ip65 - relé-sensore semiconduttore.0-1000ppm r410a | 420.5 | B
39092457 | SE237SF5-H riv. gas ip65 - relé-sensore semiconduttore.0-1000ppm r507 | 420.5 | B
39092861 | SE237SF6-H riv. gas ip65 - relé-sensore semiconduttore.0-1000ppm r449a | 420.5 | B
39250650 | SE301A sirena con lampeggiante 115DB - 230V./12Vcc | 178.2 | A
39250651 | SE301B sirena con lampeggiante 115DB - 24Vcc | 178.2 | A
39252862 | SI312Asirena antideflagrante cert. ATEX - 32 toni - 106 Db - 230 V. | 556.6 | B
39252863 | SI312B sirena antideflagrante cert. ATEX - 32 toni - 106 Db - 12/24 Vac/Vcc | 627.6 | B
39252864 | SI320A sirena antideflagrante cert. ATEX - 32 toni - 110 Db - 230 V. | 749.1 | B
39252865 | SI320B sirena antideflagrante cert. ATEX - 32 toni - 110 Db - 12/24 Vac/Vcc | 809.7 | B
33412219 | SIMPLY cronotermostato antracite CR402 | 159.6 | A
33402218 | SIMPLY cronotermostato bianco CR401 | 159.6 | A
20301037 | Sonda opzionale da 4 mt. per GecApp Crono | 52.6 | A
30922187 | SP sensore carrabile a pavimento | 445.4 | A
39200628 | ST441/G sensore catalitico GPL | 149.2 | A
39200627 | ST441/M sensore catalitico metano | 149.2 | A
39252866 | Staffa di fissaggio per Sirene ATEX mod. SI312 | 40.5 | B
30922189 | STE sensore di temperatura esterno | 85.7 | A
30922188 | SU sensore gronde per umidità | 401.5 | A
39101809 | SW700NET software di gestione per CE700 | 809.7 | B
31500563 | TC termostato a contatto TC100 | 25.1 | A
35450442 | TERMO FAN 16 bianco TE250 | 57.3 | A
35400428 | TERMO14.1 senza spia TE221 | 19.8 | A
35410429 | TERMO14.2 con spia e on-off TE222 | 25 | A
35420441 | TERMO14.3 con spia TE223 | 21.4 | A
35431469 | TERMO14.4 estate+inverno TE224 | 26.9 | A
32002736 | TM1-N timer 2 moduli 1 canale 12-240Vac/dc | 88.9 | A
32063029 | TM2-N timer 2 moduli 2 canali 12-240Vac/dc | 111 | A
32152110 | TMA timer digitale astronomico 1 canale 12-240Vac/dc | 99.5 | A
32152389 | TMA2 timer digitale astronomico 2 canali 12-240Vac/dc | 118.2 | A
39202773 | TR530 staffa di fissaggio per Sirene ATEX mod. SI320 | 49.8 | B
39202774 | TR531 supporto per ancoraggio della staffa SE TS | 19 | B
39202776 | TR532 cono convogliatore di gas | 128.5 | B
39202646 | TR533 protezione meccanica per urti accidentali | 71.1 | B
39222381 | TS210IC2 trasm. infrarosso CO2 4-20mA | 708.6 | B
39241662 | TS255CB trasmettitore multiplo | 588.4 | B
39241781 | TS255CN2 trasmettitore CO NO2 | 612.4 | B
39232459 | TS282EA-H trasmet. 4-20mA elettrochimico ip65 per NH3 - alte prestazioni | 1313.5 | B
39232458 | TS282EA-S trasm. ip65 elettrochimico ammon. 50ppm | 774 | B
39232460 | TS282EC-H trasmet. 4-20mA elettrochimico ip65 per CO - alte prestazioni | 901 | B
39232461 | TS282ECL trasmet. 4-20mA elettrochimico ip65 per CL | 660.8 | B
39232462 | TS282EC-S trasmet. 4-20mA elettrochimico ip65 per CO | 426.6 | B
39232463 | TS282EH trasmet. 4-20mA elettrochimico ip65 per H2S | 907 | B
39232464 | TS282EHCL trasmet. 4-20mA elettrochimico ip65 per cl | 1435.6 | B
39232465 | TS282EHCn trasmet. 4-20mA elettrochimico ip65 per HCn | 1133.6 | B
39232466 | TS282EN trasmet. 4-20mA elettrochimico ip65 per NO | 1001.5 | B
39232467 | TS282EN2 trasmet. 4-20mA elettrochimico ip65 per NO2 | 749.7 | B
39232468 | TS282EN2O trasmet. 4-20mA elettrochimico ip65 per N2O | 3317.1 | B
39232469 | TS282EO trasmet. 4-20mA elettrochimico ip65 per O2 | 626 | B
39232470 | TS282ES trasmet. 4-20mA elettrochimico ip65 per SO2 | 1013.1 | B
39232471 | TS282IC2 trasmet. 4-20mA infrar. ip65 per CO2-0-5% vol. | 1422.8 | B
39232472 | TS282IC2-H trasmet. 4-20mA infrar. ip65 per CO2-0-5000ppm | 1422.8 | B
39232867 | TS282IF1 Trasmettitore 4-20mA infrarosso - Range 0÷2.000 ppm - per R134a | 2614.2 | B
39232868 | TS282IF10 Trasmettitore 4-20mA infrarosso - Range 0÷2.000 ppm - per R1234yf | 2614.2 | B
39232869 | TS282IF10-H Trasmettitore 4-20mA infrarosso - Range 0÷1.000 ppm - per R1234yf | 2614.2 | B
39232872 | TS282IF1-H Trasmettitore 4-20mA infrarosso - Range 0÷1.000 ppm - per R134a | 2614.2 | B
39232873 | TS282IF2 Trasmettitore 4-20mA infrarosso - Range 0÷2.000 ppm - per R404a | 2614.2 | B
39232874 | TS282IF2-H Trasmettitore 4-20mA infrarosso - Range 0÷1.000 ppm - per R404a | 2614.2 | B
39232875 | TS282IF3 Trasmettitore 4-20mA infrarosso - Range 0÷2.000 ppm - per R407c | 2614.2 | B
39232876 | TS282IF3-H Trasmettitore 4-20mA infrarosso - Range 0÷1.000 ppm - per R407c | 2614.2 | B
39232877 | TS282IF4 Trasmettitore 4-20mA infrarosso - Range 0÷2.000 ppm - per R410a | 2614.2 | B
39232878 | TS282IF4-H Trasmettitore 4-20mA infrarosso - Range 0÷1.000 ppm - per R410a | 2614.2 | B
39232879 | TS282IF5 Trasmettitore 4-20mA infrarosso - Range 0÷2.000 ppm - per R507 | 2614.2 | B
39232880 | TS282IF5-H Trasmettitore 4-20mA infrarosso - Range 0÷1.000 ppm - per R507 | 2614.2 | B
39232881 | TS282IF6 Trasmettitore 4-20mA infrarosso - Range 0÷2.000 ppm - per R22 | 2614.2 | B
39232882 | TS282IF6-H Trasmettitore 4-20mA infrarosso - Range 0÷1.000 ppm - per R22 | 2614.2 | B
39232883 | TS282IF7 Trasmettitore 4-20mA infrarosso - Range 0÷2.000 ppm - per R123 | 2614.2 | B
39232884 | TS282IF7-H Trasmettitore 4-20mA infrarosso - Range 0÷1.000 ppm - per R123 | 2614.2 | B
39232885 | TS282IF8 Trasmettitore 4-20mA infrarosso - Range 0÷2.000 ppm - per R125 | 2614.2 | B
39232886 | TS282IF8-H Trasmettitore 4-20mA infrarosso - Range 0÷1.000 ppm - per R125 | 2614.2 | B
39232887 | TS282IF9 Trasmettitore 4-20mA infrarosso - Range 0÷2.000 ppm - per R407a | 2614.2 | B
39232888 | TS282IF9-H Trasmettitore 4-20mA infrarosso - Range 0÷1.000 ppm - per R407a | 2614.2 | B
39232483 | TS282KB trasmet. 4-20mA catalit. ip65 per vap. benzina | 307.5 | B
39232484 | TS282KG trasmet. 4-20mA catalitico ip65 per GPL | 307.5 | B
39222504 | TS282KI SP01G trasm. ip65 sensore catal per idrog. geca | 307.5 | B
39232486 | TS282KM trasmet. 4-20mA catalitico ip65 per CH4 | 307.5 | B
39232487 | TS282PB trasmet. 4-20mA pellistor ip65 per vap. benzina | 387.3 | B
39232488 | TS282PG trasmet. 4-20mA pellistor ip65 per GPL | 387.3 | B
39232489 | TS282PI trasmet. 4-20mA pellistor ip65 per H2 | 387.3 | B
39232490 | TS282PM trasmet. 4-20mA pellistor ip65 per CH4 | 387.3 | B
39232491 | TS282PX trasmet. 4-20mA pellistor ip65 per gas infiammabili a richiesta | 387.3 | B
39232474 | TS282SF1-H trasmet. 4-20mA semicond. 0-1000ppm per r134a | 377.1 | B
39232476 | TS282SF2-H trasmet. 4-20mA semicond. 0-1000ppm per r404a | 377.1 | B
39232478 | TS282SF3-H trasmet. 4-20mA semicond. 0-1000ppm per r407c | 377.1 | B
39232480 | TS282SF4-H trasmet. 4-20mA semicond. 0-1000ppm per r410a | 377.1 | B
39232482 | TS282SF5-H trasmet. 4-20mA semicond. 0-1000ppm per r507 | 377.1 | B
39232889 | TS282SF6-H trasmet. 4-20mA semicond. 0-1000ppm per r449a | 377.1 | B
39242292 | TS293EA trasm. ex-d ATEX elettrochimico per NH3 | 1075.1 | B
39242293 | TS293EA-H trasm. ex-d ATEX elettrochimico per NH3 | 1614.6 | B
39242294 | TS293EC-H tras. ex-d ATEX elettrochimico ind. per CO | 1202.1 | B
39242299 | TS293ECHN trasm. ex-d ATEX elettrochimico per HCn | 1434.9 | B
39242295 | TS293EC-S trasm. ex-d ATEX elettrochimico per CO | 727.8 | B
39242297 | TS293EH trasm. ex-d ATEX elettrochimico per H2S | 1208.2 | B
39242300 | TS293EN trasm. ex-d ATEX elettrochimico per NO | 1302.7 | B
39242301 | TS293EN2 trasm. ex-d ATEX elettrochimico per NO2 | 1050.9 | B
39242302 | TS293EO trasm. ex-d ATEX elettrochimico per ossigeno | 927.2 | B
39242303 | TS293ES trasm. ex-d ATEX elettrochimico per SO2 | 1314.3 | B
39242890 | TS293IB Trasmettitore 4-20mA Exd ATEX infrarosso per Benzina | 1793 | B
39242304 | TS293IC2 - trasm. ex-d infrar. CO2 0-5% vol. | 1724.2 | B
39242305 | TS293IC2-H trasm. ex-d ATEX infrar. CO2 0-5000ppm | 1724.2 | B
39242891 | TS293IE trasm. 4-20mA Exd ATEX infrarosso per acetilene | 1793 | B
39242306 | TS293IG trasm. ex-d ATEX infrarosso per GPL | 1793 | B
39242307 | TS293IM trasm. ex.-d ATEX infrarosso per metano | 1793 | B
39242892 | TS293IX Trasmettitore 4-20mA Exd ATEX infrarosso per gas a richiesta | 1793 | B
39242308 | TS293KB trasm. ex-d ATEX catalitico per benzina | 608.7 | B
39241063 | TS293KG trasm. ex-d ATEX catalitico per GPL | 608.7 | B
39242309 | TS293KI trasm. ex-d ATEX catalitico per idrogeno | 608.7 | B
39241062 | TS293KM trasm. ex-d ATEX catalitico per metano | 608.7 | B
39242310 | TS293PB trasm. ex-d ATEX pellistor per benzina | 688.7 | B
39242311 | TS293PE - trasm. ex-d ATEX pellistor per acetilene | 884.1 | B
39240649 | TS293PG sensore GPL pellistor eex d | 688.7 | B
39240917 | TS293PI trasm. ex-d ATEX pellistor per idrogeno | 688.7 | B
39242312 | TS293PS trasm. ex-d ATEX pellistor per stirene | 1339.1 | B
39242313 | TS293PX tras. ex-d ATEX pellistor per | 688.7 | B
39242314 | TS293PX-H trasm. ex-d ATEX pellistor vq21 per | 884.1 | B
39240648 | TS29PM sensore metano pellistor eex d | 688.7 | B
39302893 | TS410IC2 Trasmettitore RS485 infrarosso IP65 per CO2 - 2% Vol. | 708.6 | B
39302894 | TS455CB Trasmettitore RS485 doppio CO - 0÷300 ppm e vapori di benzina - 0÷20% LEL | 588.4 | B
39302895 | TS455CN Trasmettitore RS485 doppio CO e NO2 | 612.4 | B
39302896 | TS482EA Trasmettitore RS485 elettrochimico IP65 per NH3 | 774 | B
39302897 | TS482EA-H Trasmettitore RS485 elettrochimico IP65 per NH3 - alte prestazioni | 1313.5 | B
39302898 | TS482EC-H Trasmettitore RS485 elettrochimico IP65 per CO - alte prestazioni | 901 | B
39302899 | TS482ECL Trasmettitore RS485 elettrochimico IP65 per CL | 660.8 | B
39302900 | TS482EC-S Trasmettitore RS485 elettrochimico IP65 per CO | 426.6 | B
39302901 | TS482EH Trasmettitore RS485 elettrochimico IP65 per H2S | 907 | B
39302902 | TS482EHCH Trasmettitore RS485 elettrochimico IP65 per HCl | 1435.6 | B
39302903 | TS482EHCN Trasmettitore RS485 elettrochimico IP65 per HCN | 1133.6 | B
39302904 | TS482EN Trasmettitore RS485 elettrochimico IP65 per NO | 1001.5 | B
39302905 | TS482EN2 Trasmettitore RS485 elettrochimico IP65 per NO2 | 749.7 | B
39302906 | TS482EO Trasmettitore RS485 elettrochimico IP65 per O2 | 626 | B
39302907 | TS482ES Trasmettitore RS485 elettrochimico IP65 per SO2 | 1013.1 | B
39302932 | TS482KB Trasmettitore RS485 catalitico IP65 per vapori di benzina | 307.5 | B
39302933 | TS482KG Trasmettitore RS485 catalitico IP65 per GPL | 307.5 | B
39302934 | TS482KI Trasmettitore RS485 catalitico IP65 per H2 | 307.5 | B
39302935 | TS482KM Trasmettitore RS485 catalitico IP65 per CH4 | 307.5 | B
39302936 | TS482PB Trasmettitore RS485 pellistor IP65 per vapori di benzina | 387.3 | B
39302937 | TS482PG Trasmettitore RS485 pellistor IP65 per GPL | 387.3 | B
39302938 | TS482PI Trasmettitore RS485 pellistor IP65 per H2 | 387.3 | B
39302939 | TS482PM Trasmettitore RS485 pellistor IP65 per CH4 | 387.3 | B
39302940 | TS482PX Trasmettitore RS485 pellistor IP65 per gas infiammabili a richiesta | 387.3 | B
39302941 | TS482SF1-H Trasmettitore RS485 semiconduttore - Range 0÷1.000 ppm - per R134a | 377.1 | B
39302942 | TS482SF2-H Trasmettitore RS485 semiconduttore - Range 0÷1.000 ppm - per R404a | 377.1 | B
39302943 | TS482SF3-H Trasmettitore RS485 semiconduttore - Range 0÷1.000 ppm - per R407c | 377.1 | B
39302944 | TS482SF4-H Trasmettitore RS485 semiconduttore - Range 0÷1.000 ppm - per R410a | 377.1 | B
39302945 | TS482SF5-H Trasmettitore RS485 semiconduttore - Range 0÷1.000 ppm - per R507 | 377.1 | B
39302946 | TS482SF6-H Trasmettitore RS485 semiconduttore - Range 0÷1.000 ppm - per R449a | 377.1 | B
39242510 | TS593 trasm. con cartuccia sost. con display 0-100% LEL | 1229.7 | B
39242772 | TS593 trasm. con cartuccia sost. con display 0-100% LEL IR sensor | 2138.4 | B
39242769 | TS593 trasm. con cartuccia sost. con display acetilene 0-100% LEL IR sensor | 2138.4 | B
39242768 | TS593 trasm. con cartuccia sost. con display benzina 0-100% LEL IR sensor | 2138.4 | B
39242766 | TS593 trasm. con cartuccia sost. con display CO2 0-5% IR sensor | 2069.5 | B
39242767 | TS593 trasm. con cartuccia sost. con display CO2 0-5000 ppm IR sensor | 2069.5 | B
39242770 | TS593 trasm. con cartuccia sost. con display GPL 0-100% LEL IR sensor | 2138.4 | B
39242771 | TS593 trasm. con cartuccia sost. con display metano 0-100% LEL IR sensor | 2138.4 | B
39242765 | TS593 trasm. con cartuccia sostituibile con display ossigeno 0-25% | 1272.8 | B
31450561 | TTC42 termostato cablato 42°c | 12.1 | A
31460562 | TTC50 termostato cablato 50°c | 12.1 | A
35252006 | T-TOUCH 503 230V termost. Antrac sonda 4mt TE412 | 127.4 | A
35242005 | T-TOUCH 503 230V termost. Bianco sonda 4mt TE 411 | 127.4 | A
35241753 | T-TOUCH 503 termostato a batterie bianco TE406 | 106.1 | A
35251999 | T-TOUCH 503 termostato antracite 230v TE409 | 106.1 | A
35241997 | T-TOUCH 503 termostato bianco 230v TE408 | 106.1 | A
35250012 | T-TOUCH 503termostato a batterie antracite TE407 | 106.1 | A
35252342 | T-TOUCH DS termostato elettronico con seconda sonda antracite TE407DS | 127.4 | A
35242343 | T-TOUCH DS termostato elettronico con seconda sonda bianco TE406DS | 127.4 | A
35252166 | T-TOUCH RADIO termostato antracite | 146.9 | A
35242165 | T-TOUCH RADIO termostato bianco | 146.9 | A
35312932 | T-TOUCH termostato antracite 230v TE402/230 | 102.7 | A
35311653 | T-TOUCH termostato antracite a batterie TE402 | 102.7 | A
35312933 | T-TOUCH termostato argento 230v TE403/230 | 108.3 | A
35311705 | T-TOUCH termostato argento a batterie TE403 | 108.3 | A
35302931 | T-TOUCH termostato bianco 230v TE401/230 | 102.7 | A
35301652 | T-TOUCH termostato bianco a batterie TE401 | 102.7 | A
35252287 | T-TOUCH ZERO GRADI termostato antracite con cavi riscaldanti TE411/0 | 127.4 | A
35242144 | T-TOUCH ZERO GRADI termostato bianco con cavi riscaldanti TE412/0 | 127.4 | A
33502146 | UNICO cronotermostato digitale bianco con sonda CR302 | 105 | A
33502108 | UNICO cronotermostato digitale bianco CR300 | 105 | A
38002806 | Valv. 12.20 per bombola 12 l. - gas inerti | 105.9 | B
38002810 | Valv. HPC in acciaio INOX per bombola 34-58-110 l. - gas reattivi ed altamente reattivi - con manometro - flusso fisso 0,5/1/2,5 l/min | 1976.2 | B
38002807 | Valv. HPC per bombola 34-58-110 l. - gas inerti e reattivi con manometro flusso fisso 0,5/1/2,5 l/min. | 829.8 | B
38002809 | Valv. Miniflo per bombola 34-58-110 l. - gas inerti + H2S - SO2 - NH3 con flussometro - flusso regolabile 0,5 - 1,5 l/min | 351.4 | B
38002812 | Valv. Miniflow per bombola 12 l. - gas inerti + H2S - SO2 - NH3 con flussometro - flusso regolabile 0,5 - 1,5 l/min | 345.1 | B
38002811 | Valv. S-Flow per bombola 12 l. - gas inerti + H2S - SO2 - NH3 con flussometro e manometro - flusso regolabile 0,2 - 1 l/min | 640.2 | B
38002808 | Valv. S-Flow per bombola 34-58-110 l. - gas inerti + H2S - SO2 - NH3 con flussometro e manometro - flusso variabile 0,25 - 1 l/min | 567.8 | B
38522626 | YUKON 852/G rivelatore GPL con connessione Wi-Fi | 156.5 | A
38522625 | YUKON 852/M rivelatore metano con connessione Wi-Fi | 156.5 | A
38602627 | YUKON 860 CO rivelatore monossido di carbonio con connessione Wi-Fi | 171.4 | A
38602628 | YUKON 860 CO2 rivelatore anidride carbonica con connessione Wi-Fi e display | 334 | A
38502616 | YUKON monitor qualità dell'aria da tavolo | 266.6 | A
38502620 | YUKON PRO monitor qualità dell'aria da tavolo | 317.6 | A
38502621 | YUKON PRO+ monitor qualità dell'aria da tavolo | 646.4 | A
37521633 | ZSDG1 sensore ricambio GPL x BETA | 52.4 | A
37521632 | ZSDM1 sensore ricambio metano x BETA | 52.4 | A
39243331 | ZT161 pressacavo ATEX per cavo armato 10-19 mm | 42.5 | B
39241573 | ZT163 pressacavo ATEX ex-d/e 3/4 iso 7 ø7÷12 | 30.6 | B
33523014 | Abete cronotermostato digitale giornaliero Bianco | 81 | A
36103108 | Adattatori placca Bticino Living Now Bianco | 13 | A
36103109 | Adattatori placca Bticino Living Now Antracite | 13 | A
36802719 | Elettrovalvola gas gas 1/2" N.C. 24Vdc 6 bar | 120.3 | A
2829503634 | Racc. portamanometro prova pressione reti idranti | 86.3 | A
6320900100 | Sprinkler 1/2 " Sidewall/F 68 °C (Non certificato) | 15.4 | A
6320900103 | Sprinkler 1/2" Sidewall/F 57 °C (Non certificato) | 15.4 | A
6320900106 | Sprinkler 1/2" Sidewall/F 79 °C (Non certificato) | 15.4 | A
6320900109 | Sprinkler 1/2" Sidewall/F 93 °C (Non certificato) | 15.4 | A
6320900112 | Sprinkler 1/2" Sidewall/F 141 °C (Non certificato) | 15.9 | A
6320900115 | Sprinkler 1/2" Sidewall/F 182 °C (Non certificato) | 15.9 | A
6320900211 | Sprinkler 1/2" SP 68 °C F3 CE FM | 9.9 | A
6320900212 | Sprinkler 1/2" SP 79 °C F3 CE FM | 9.9 | A
6320900213 | Sprinkler 1/2" SP 93 °C F3 CE FM | 9.9 | A
6320900214 | Sprinkler 1/2" SP 141 °C F3 CE FM | 11.5 | A
6320900220 | Sprinkler 1/2" SU 57 °C F3 CE | 9.6 | A
6320900221 | Sprinkler 1/2" SU 68 °C F3 CE FM | 9.6 | A
6320900222 | Sprinkler 1/2" SU 79 °C F3 CE FM | 9.6 | A
6320900223 | Sprinkler 1/2" SU 93 °C F3 CE FM | 9.6 | A
6320900224 | Sprinkler 1/2" SU 141 °C F3 CE FM | 11.4 | A
6320900241 | Sprinkler 1/2" SP 68 °C G5 CE FM | 7.4 | A
6320900242 | Sprinkler 1/2" SP 79 °C G5 CE FM | 7.4 | A
6320900243 | Sprinkler 1/2" SP 93 °C G5 CE FM | 7.4 | A
6320900244 | Sprinkler 1/2" SP 141 °C G5 CE FM | 8 | A
6320900245 | Sprinkler 1/2" SP 182 °C G5 CE FM | 8 | A
6320900250 | Sprinkler 1/2" SU 57 °C G5 CE | 7.2 | A
6320900251 | Sprinkler 1/2" SU 68 °C G5 CE FM | 7.2 | A
6320900252 | Sprinkler 1/2" SU 79 °C G5 CE FM | 7.2 | A
6320900253 | Sprinkler 1/2" SU 93 °C G5 CE FM | 7.2 | A
6320900254 | Sprinkler 1/2" SU 141 °C G5 CE FM | 7.6 | A
6320900255 | Sprinkler 1/2" SU 182 °C G5 CE FM | 7.6 | A
6320900271 | Sprinkler 3/4" SU 57 °C G5 CE 3/4 | 9.2 | A
6320900272 | Sprinkler 3/4" SU 68 °C G5 CE | 9.2 | A
6320900273 | Sprinkler 3/4" SU 79 °C G5 CE | 9.2 | A
6320900274 | Sprinkler 3/4" SU 93 °C G5 CE | 9.2 | A
6320900275 | Sprinkler 3/4" SU 141 °C G5 CE | 9.5 | A
6320900276 | Sprinkler 3/4" SU 182 °C G5 CE | 9.5 | A
6320900277 | Sprinkler 3/4" SU 57 °C F3 CE | 12.4 | A
6320900278 | Sprinkler 3/4" SU 68 °C F3 CE | 12.4 | A
6320900279 | Sprinkler 3/4" SU 79 °C F3 CE | 12.4 | A
6320900280 | Sprinkler 3/4" SU 93 °C F3 CE | 12.4 | A
6320900292 | Sprinkler 3/4" SU 141 °C F3 CE | 13.5 | A
6320900341 | Sprinkler 1/2" Aperto SP CE | 5 | A
6320900351 | Sprinkler 1/2" Aperto SU CE | 5 | A
6320900372 | Sprinkler 3/4" Aperto SU CE | 7.3 | A
6320900382 | Sprinkler 3/4" Aperto SP CE | 7.3 | A
6320900391 | Sprinkler 3/4" Sidewall 57 °C (Non certificato) | 17.6 | A
6320900392 | Sprinkler 3/4" Sidewall 68 °C (Non certificato) | 17.6 | A
6320900393 | Sprinkler 3/4" Sidewall 79 °C (Non certificato) | 17.6 | A
6320900394 | Sprinkler 3/4" Sidewall 93 °C (Non certificato) | 17.6 | A
6320900395 | Sprinkler 3/4" Sidewall 141 °C (Non certificato) | 18.2 | A
6320900396 | Sprinkler 3/4" Sidewall 182 °C (Non certificato) | 18.2 | A
6320900410 | Sprinkler 1/2" SP 57 °C F3 CE | 9.6 | A
6320900411 | Sprinkler 1/2" SP 68 °C F3 CE | 9.6 | A
6320900412 | Sprinkler 1/2" SP 79 °C F3 CE | 9.6 | A
6320900413 | Sprinkler 1/2" SP 93 °C F3 CE | 9.6 | A
6320900414 | Sprinkler 1/2" SP 141 °C F3 CE | 11.2 | A
6320900440 | Sprinkler 1/2" SP 57 °C G5 CE | 7.2 | A
6320900441 | Sprinkler 1/2" SP 68 °C G5 CE | 7.2 | A
6320900442 | Sprinkler 1/2" SP 79 °C G5 CE | 7.2 | A
6320900443 | Sprinkler 1/2" SP 93 °C G5 CE | 7.2 | A
6320900444 | Sprinkler 1/2" SP 141 °C G5 CE | 7.6 | A
6320900445 | Sprinkler 1/2" SP 182 °C G5 CE | 7.6 | A
6320900481 | Sprinkler 3/4" SP 57 °C G5 CE | 9.5 | A
6320900482 | Sprinkler 3/4" SP 68 °C G5 CE | 9.5 | A
6320900483 | Sprinkler 3/4" SP 79 °C G5 CE | 9.5 | A
6320900484 | Sprinkler 3/4" SP 93 °C G5 CE | 9.5 | A
6320900485 | Sprinkler 3/4" SP 141 °C G5 CE | 10.1 | A
6320900486 | Sprinkler 3/4" SP 182 °C G5 CE | 10.1 | A
6320900487 | Sprinkler 3/4" SP 57 °C F3 CE | 12.4 | A
6320900488 | Sprinkler 3/4" SP 68 °C F3 CE | 12.4 | A
6320900489 | Sprinkler 3/4" SP 79 °C F3 CE | 12.4 | A
6320900490 | Sprinkler 3/4" SP 93 °C F3 CE | 12.4 | A
6320900491 | Sprinkler 3/4" SP 141 °C F3 CE | 13.4 | A
63B0900271 | Sprinkler Bianco 3/4" SU 57 °C G5 CE | 12.5 | A
63B0900272 | Sprinkler Bianco 3/4" SU 68 °C G5 CE | 12.5 | A
63B0900273 | Sprinkler Bianco 3/4" SU 79 °C G5 CE | 12.5 | A
63B0900274 | Sprinkler Bianco 3/4" SU 93 °C G5 CE | 12.5 | A
63B0900275 | Sprinkler Bianco 3/4" SU 141 °C G5 CE | 12.8 | A
63B0900276 | Sprinkler Bianco 3/4" SU 182 °C G5 CE | 12.8 | A
63B0900277 | Sprinkler Bianco 3/4"SU 57 °C F3 CE | 14.8 | A
63B0900278 | Sprinkler Bianco 3/4" SU 68 °C F3 CE | 14.8 | A
63B0900279 | Sprinkler Bianco 3/4" SU 79 °C F3 CE | 14.8 | A
63B0900280 | Sprinkler Bianco 3/4" SU 93 °C F3 CE | 14.8 | A
63B0900292 | Sprinkler Bianco 3/4" SU 141 °C F3 CE | 16.9 | A
63B0900410 | Sprinkler Bianco SKR 1/2" SP 57 °C F3 CE | 12.1 | A
63B0900411 | Sprinkler Bianco 1/2" SP 68 °C F3 CE | 12.1 | A
63B0900412 | Sprinkler Bianco 1/2" SP 79 °C F3 CE | 12.1 | A
63B0900413 | Sprinkler Bianco SKR SP 93 °C F3 CE | 12.1 | A
63B0900414 | Sprinkler Bianco 1/2" SP 141 °C F3 CE | 14.5 | A
63B0900420 | Sprinkler Bianco 1/2" SU 57 °C F3 CE | 12.1 | A
63B0900421 | Sprinkler Bianco 1/2" SU 68 °C F3 CE | 12.1 | A
63B0900422 | Sprinkler Bianco 1/2" SU 79 °C F3 CE | 12.1 | A
63B0900423 | Sprinkler Bianco 1/2" SU 93 °C F3 CE | 12.1 | A
63B0900424 | Sprinkler Bianco 1/2" SU 141 °C F3 CE | 14.7 | A
63B0900440 | Sprinkler Bianco 1/2" SP 57 °C G5 CE | 10.2 | A
63B0900441 | Sprinkler Bianco 1/2" SP 68 °C G5 CE | 10.2 | A
63B0900442 | Sprinkler Bianco 1/2" SP 79 °C G5 CE | 10.2 | A
63B0900443 | Sprinkler Bianco 1/2" SP 93 °C G5 CE | 10.2 | A
63B0900444 | Sprinkler Bianco 1/2" SP 141 °C G5 CE FM | 10.5 | A
63B0900445 | Sprinkler Bianco 1/2" SP 182 °C G5 CE | 10.5 | A
63B0900450 | Sprinkler Bianco 1/2" SU 57 °C G5 CE | 10.3 | A
63B0900451 | Sprinkler Bianco 1/2" SU 68 °C G5 CE | 10.3 | A
63B0900452 | Sprinkler Bianco 1/2" SU 79 °C G5 CE | 10.3 | A
63B0900453 | Sprinkler Bianco 1/2" SU 93 ° C G5 CE | 10.3 | A
63B0900454 | Sprinkler Bianco 1/2" SU 141 °C G5 CE | 10.6 | A
63B0900455 | Sprinkler Bianco 1/2" SU 182 °C G5 CE | 10.6 | A
63B0900481 | Sprinkler Bianco 3/4" SP 57 °C G5 CE | 12.3 | A
63B0900482 | Sprinkler Bianco 3/4" SP 68 °C G5 CE | 12.3 | A
63B0900483 | Sprinkler Bianco 3/4" SP 79 °C G5 CE | 12.3 | A
63B0900484 | Sprinkler Bianco 3/4" SP 93 °C G5 CE | 12.3 | A
63B0900485 | Sprinkler Bianco 3/4" SP 141 °C G5 CE | 12.7 | A
63B0900486 | Sprinkler Bianco 3/4" SP 182 °C G5 CE | 12.7 | A
63B0900487 | Sprinkler Bianco 3/4" SP 57 °C F3 CE | 14.8 | A
63B0900488 | Sprinkler Bianco 3/4" SP 68 °C F3 CE | 14.8 | A
63B0900489 | Sprinkler Bianco 3/4" SP 79 °C F3 CE | 14.8 | A
63B0900490 | Sprinkler Bianco 3/4" SP 93 °C F3 CE | 14.8 | A
63B0900491 | Sprinkler Bianco 3/4" SP 141 °C F3 CE | 16.7 | A
63C0900100 | Sprinkler Sidewall 68 °C Cromato (Non certificato) | 16.2 | A
63C0900103 | Sprinkler Sidewall 57 °C Cromato (Non certificato) | 16.2 | A
63C0900106 | Sprinkler Sidewall 79 °C Cromato (Non certificato) | 16.2 | A
63C0900109 | Sprinkler Sidewall 93 °C Cromato (Non certificato) | 16.2 | A
63C0900112 | Sprinkler Sidewall 141 °C Cromato (Non certificato) | 16.7 | A
63C0900115 | Sprinkler Sidewall 182 °C Cromato (Non certificato) | 16.7 | A
63C0900211 | Sprinkler Cromato 1/2" SP 68 °C F3 CE FM | 10.4 | A
63C0900212 | Sprinkler Cromato 1/2" SP 79 °C F3 CE FM | 10.4 | A
63C0900213 | Sprinkler Cromato 1/2" SP 93 °C F3 CE FM | 10.4 | A
63C0900214 | Sprinkler Cromato 1/2" SP 141 °C F3 CE FM | 12.1 | A
63C0900220 | Sprinkler Cromato 1/2" SU 57 °C F3 CE | 10.1 | A
63C0900221 | Sprinkler Cromato 1/2" SU 68 °C F3 CE FM | 10.1 | A
63C0900222 | Sprinkler Cromato 1/2" SU 79 °C F3 CE FM | 10.1 | A
63C0900223 | Sprinkler Cromato 1/2" SU 93 °C F3 CE FM | 10.1 | A
63C0900224 | Sprinkler Cromato 1/2" SU 141 °C F3 CE FM | 12 | A
63C0900241 | Sprinkler Cromato 1/2" SP 68 °C G5 CE FM | 8 | A
63C0900242 | Sprinkler Cromato 1/2" SP 79 °C G5 CE FM | 8 | A
63C0900243 | Sprinkler Cromato 1/2" SP 93 °C G5 CE FM | 8 | A
63C0900244 | Sprinkler Cromato 1/2" SP 141 °C G5 CE FM | 8.6 | A
63C0900245 | Sprinkler Cromato 1/2" SP 182 °C G5 CE FM | 8.6 | A
63C0900250 | Sprinkler Cromato 1/2" SU 57 °C G5 CE | 7.6 | A
63C0900251 | Sprinkler Cromato 1/2" SU 68 °C G5 CE FM | 7.6 | A
63C0900252 | Sprinkler Cromato 1/2" SU 79 °C G5 CE FM | 7.6 | A
63C0900253 | Sprinkler Cromato 1/2" SU 93 °C G5 CE FM | 7.6 | A
63C0900254 | Sprinkler Cromato 1/2" SU 141 °C G5 CE FM | 8.1 | A
63C0900255 | Sprinkler Cromato 1/2" SU 182 °C G5 CE FM | 8.1 | A
63C0900271 | Sprinkler Cromato 3/4" SU 57 °C G5 CE | 10.1 | A
63C0900272 | Sprinkler Cromato 3/4" SU 68 °C G5 CE | 10.1 | A
63C0900273 | Sprinkler Cromato 3/4" SU 79 °C G5 CE | 10.1 | A
63C0900274 | Sprinkler Cromato 3/4" SU 93 °C G5 CE | 10.1 | A
63C0900275 | Sprinkler Cromato 3/4" SU 141 °C G5 CE | 10.6 | A
63C0900276 | Sprinkler Cromato 3/4" SU 182 °C G5 CE | 10.6 | A
63C0900277 | Sprinkler Cromato 3/4" SU 57 °C F3 CE | 12.8 | A
63C0900278 | Sprinkler Cromato 3/4" SU 68 °C F3 CE | 12.8 | A
63C0900279 | Sprinkler Cromato 3/4" SU 79 °C F3 CE | 12.8 | A
63C0900280 | Sprinkler Cromato 3/4" SU 93 °C F3 CE | 12.8 | A
63C0900292 | Sprinkler Cromato 3/4" SU 141 °C F3 CE | 14.2 | A
63C0900341 | Sprinkler Cromato 1/2" Aperto SP CE | 5.5 | A
63C0900351 | Sprinkler Cromato 1/2" Aperto SU CE | 5.5 | A
63C0900372 | Sprinkler Cromato 1/2" Aperto SU CE | 8 | A
63C0900382 | Sprinkler Cromato 3/4" Aperto SP CE | 8 | A
63C0900391 | Sprinkler Cromato 3/4" Sidewall 57 °C (Non certificato) | 18.4 | A
63C0900392 | Sprinkler Cromato 3/4" Sidewall 68 °C G5 (Non certificato) | 18.4 | A
63C0900393 | Sprinkler Cromato 3/4" Sidewall 79 °C (Non certificato) | 18.4 | A
63C0900394 | Sprinkler Cromato 3/4" Sidewall 93 °C (Non certificato) | 18.4 | A
63C0900395 | Sprinkler Cromato 3/4" Sidewall 141 °C (Non certificato) | 19.2 | A
63C0900396 | Sprinkler Cromato 3/4" Sidewall182 °C (Non certificato) | 19.2 | A
63C0900410 | Sprinkler Cromato 1/2" SP 57 °C F3 CE | 10.3 | A
63C0900411 | Sprinkler Cromato 1/2" SP 68 °C F3 CE | 10.3 | A
63C0900412 | Sprinkler Cromato 1/2" SP 79 °C F3 CE | 10.3 | A
63C0900413 | Sprinkler Cromato 1/2" SP 93 °C F3 CE | 10.3 | A
63C0900414 | Sprinkler Cromato 1/2" SP 141 °C F3 CE | 11.9 | A
63C0900440 | Sprinkler Cromato 1/2" SP 57 °C G5 CE | 7.6 | A
63C0900441 | Sprinkler Cromato 1/2" SP 68 °C G5 CE | 7.6 | A
63C0900442 | Sprinkler Cromato 1/2" SP 79 °C G5 CE | 7.6 | A
63C0900443 | Sprinkler Cromato 1/2" SP 93 °C G5 CE | 7.6 | A
63C0900444 | Sprinkler Cromato 1/2" SP 141 °C G5 CE | 8.3 | A
63C0900445 | Sprinkler Cromato 1/2" SP 182 °C G5 CE | 8.3 | A
63C0900481 | Sprinkler Cromato 3/4" SP 57 °C G5 CE | 10.1 | A
63C0900482 | Sprinkler Cromato 3/4" SP 68 °C G5 CE | 10.1 | A
63C0900483 | Sprinkler Cromato 3/4" SP 79 °C G5 CE | 10.1 | A
63C0900484 | Sprinkler Cromato 3/4" SP 93 °C G5 CE | 10.1 | A
63C0900485 | Sprinkler Cromato 3/4" SP 141 °C G5 CE | 10.6 | A
63C0900486 | Sprinkler Cromato 3/4" SP 182 °C G5 CE | 10.6 | A
63C0900487 | Sprinkler Cromato 3/4" SP 57 °C F3 CE | 12.8 | A
63C0900488 | Sprinkler Cromato 3/4" SP 68 °C F3 CE | 12.8 | A
63C0900489 | Sprinkler Cromato 3/4" SP 79 °C F3 CE | 12.8 | A
63C0900490 | Sprinkler Cromato 3/4" SP 93 °C F3 CE | 12.8 | A
63C0900491 | Sprinkler Cromato 3/4" SP 141 °C F3 CE | 14.1 | A
63N0900271 | Sprinkler Nero 3/4" SU 57 °C G5 CE | 12.5 | A
63N0900272 | Sprinkler Nero 3/4" SU 57 °C G5 CE | 12.5 | A
63N0900273 | Sprinkler Nero 3/4" SU 79 °C G5 CE | 12.5 | A
63N0900274 | Sprinkler Nero 3/4" SU 93 °C G5 CE | 12.5 | A
63N0900275 | Sprinkler Nero 3/4" SU 141 °C G5 CE | 12.8 | A
63N0900276 | Sprinkler Nero 3/4" SU 182 °C G5 CE | 12.8 | A
63N0900277 | Sprinkler Nero 3/4"SU 57 °C F3 CE | 14.8 | A
63N0900278 | Sprinkler Nero 3/4" SU 68 °C F3 CE | 14.8 | A
63N0900279 | Sprinkler Nero 3/4" SU 79 °C F3 CE | 14.8 | A
63N0900280 | Sprinkler Nero 3/4" SU 93 °C F3 CE | 14.8 | A
63N0900292 | Sprinkler Nero 3/4" SU 141 °C F3 CE | 16.9 | A
63N0900410 | Sprinkler Nero SKR SP 57 °C F3 CE | 12.1 | A
63N0900411 | Sprinkler Nero 1/2" SP 68 ° F3 CE | 12.1 | A
63N0900412 | Sprinkler Nero 1/2" SP 79 °C F3 CE | 12.1 | A
63N0900413 | Sprinkler Nero SKR SP 93 °C F3 CE | 12.1 | A
63N0900414 | Sprinkler Nero 1/2" SP 141 °C F3 CE | 14.5 | A
63N0900420 | Sprinkler Nero 1/2" SU 57 °C F3 CE | 12.1 | A
63N0900421 | Sprinkler Nero 1/2" SU 68 °C F3 CE | 12.1 | A
63N0900422 | Sprinkler Nero 1/2" SU 79 °C F3 CE | 12.1 | A
63N0900423 | Sprinkler Nero 1/2" SU 93 °C F3 CE | 12.1 | A
63N0900424 | Sprinkler Nero 1/2" SU 141 °C F3 CE | 14.7 | A
63N0900440 | Sprinkler Nero 1/2" SP 57 °C G5 CE FM | 10.2 | A
63N0900441 | Sprinkler Nero 1/2" SP 68 °C G5 CE | 10.2 | A
63N0900442 | Sprinkler Nero 1/2" SP 79 °C G5 CE | 10.2 | A
63N0900443 | Sprinkler Nero 1/2" SP 93 °C G5 CE | 10.2 | A
63N0900444 | Sprinkler Nero 1/2" SP 141 °C G5 CE FM | 10.5 | A
63N0900445 | Sprinkler Nero 1/2" SP 182 °C G5 CE | 10.5 | A
63N0900450 | Sprinkler Nero 1/2" SU 57 °C G5 CE | 10.3 | A
63N0900451 | Sprinkler Nero 1/2" SU 68 °C G5 CE | 10.3 | A
63N0900452 | Sprinkler Nero 1/2" SU 79 °C G5 CE | 10.3 | A
63N0900453 | Sprinkler Nero 1/2" SU 93 ° C G5 CE | 10.3 | A
63N0900454 | Sprinkler Nero 1/2" SU 141 °C G5 CE | 10.6 | A
63N0900455 | Sprinkler Nero 1/2" SU 182 °C G5 CE | 10.6 | A
63N0900481 | Sprinkler Nero 3/4" SP 57 °C G5 CE | 12.3 | A
63N0900482 | Sprinkler Nero 3/4" SP 68 °C G5 CE | 12.3 | A
63N0900483 | Sprinkler Nero 3/4" SP 79 °C G5 CE | 12.3 | A
63N0900484 | Sprinkler Nero 3/4" SP 93 °C G5 CE | 12.3 | A
63N0900485 | Sprinkler Nero 3/4" SP 141 °C G5 CE | 12.7 | A
63N0900486 | Sprinkler Nero 3/4" SP 182 °C G5 CE | 12.7 | A
63N0900487 | Sprinkler Nero 3/4" SP 57 °C F3 CE | 14.8 | A
63N0900488 | Sprinkler Nero 3/4" SP 68 °C F3 CE | 14.8 | A
63N0900489 | Sprinkler Nero 3/4" SP 79 °C F3 CE | 14.8 | A
63N0900490 | Sprinkler Nero 3/4" SP 93 °C F3 CE | 14.8 | A
63N0900491 | Sprinkler Nero 3/4" SP 141 °C F3 CE | 16.7 | A
7721900000 | Rubinetto Idrante completo 1"1/2 | 43.2 | A
7721900001 | Rubinetto Idrante completo 2"1/2 | 151.6 | A
7721900006 | Rubinetto Idrante completo 2" | 80.1 | A
7721900007 | Rubinetto Idrante completo 2" | 61.6 | A
7721900008 | Rubinetto Idrante completo 2" con uscita UNI 70 girevole | 120.8 | A
7721900009 | Rubinetto Idrante completo 2" 1/2 con attacco girevole | 204.5 | A
7721900016 | Rubinetto Idrante alluminio pressofuso 1" 1/2 | 25.3 | A
AC001 | Cassetta incasso lam. grigia DN45 560X360X160 | 53.1 | A
AC002 | Cassetta incasso lam. grigia DN70 560X420X250 | 74 | A
AC008 | Cassetta esterno lam. rossa RAL3000 DN70 680X500X250 | 81.3 | A
AC013 | Cassetta esterno INOX AISI 304 DN45 580X370X200 | 163.3 | A
AC014 | Cassetta esterno INOX AISI 304 DN70 650X500X250 | 224.2 | A
AC017 | Cassetta parete R. epossipoliest. DN45 600X370X160 | 61.6 | A
AC018 | Cassetta parete R. epossipoliest. DN70 600X500X240 | 70.2 | A
AC034 | Piantana rossa rettangolare H 750 | 104.8 | A
AC035 | Piantana INOX rettangolare H 800 | 196 | A
AC036 | Piantana cilindrica rossa | 65.4 | A
AC043 | Selletta portamanichetta | 6.6 | A
AC046 | Lastra integra esterno DN 45 dim. 292X495 mm | 7.1 | A
AC047 | Lastra integra esterno DN 70 dim. 395X570 mm | 9.7 | A
AC048 | Lastra integra interno DN 45 dim. 302X540 mm | 7.1 | A
AC049 | Lastra integra interno DN 70 dim. 425X525 mm | 9.1 | A
AC052 | Lastra integra incasso DN 45 dim. 320X530 mm | 7.6 | A
AC053 | Lastra integra incasso DN 70 dim. 381X530 mm | 8.4 | A
AC058 | Cassetta esterno motopompa 2"-2" 1/2 (600X500X300) | 113.3 | A
AC058I | Cassetta esterno motopompa 2"-2" 1/2 INOX | 281 | A
AC059 | Cassetta esterno motopompa 3"- 4" (600X800X400) | 162.6 | A
AC059I | Cassetta esterno motopompa 3"- 4" INOX | 628.4 | A
AC074 | Sigillo - conf. 100 pz. | 67.8 | A
AC075 | Coperta termica 900X1000 | 43.2 | A
AC076 | Coperta termica 1200X2000 | 55.5 | A
AC077 | Coperta termica 1500X2000 | 61.6 | A
AC078 | Misuratore di pressione e portata | 1213.6 | A
AC080 | Kit controllo pressione naspi | 145 | A
AC101 | Cassetta portaestintori ROSSA KG6 CM 60 | 67.8 | A
AC103 | Cassetta portaestintori KG. 12 CM 80 | 71.5 | A
AC104 | Cassetta portaestintori INOX KG. 6 CM 60 | 166.4 | A
AC106 | Cassetta portaestintori INOX KG. 12 CM 80 | 209.5 | A
AC107 | Lastra infrangibile motopompa 2"-2" 1/2 dim. 430X550 mm | 9.1 | A
AC108 | Lastra infrangibile motopompa 3"-4" dim. 730X550 mm | 18.1 | A
AC112 | Lastra integra per estintori KG. 6 dim. 255X535 mm | 5.4 | A
AC114 | Lastra integra per estintori KG. 9/12 dim. 210X720 mm | 7.6 | A
AC118 | Lastra integra per naspo dim. 642X592 mm | 14.7 | A
AC123 | Lastra integra per estintori KG. 6 dim. 255X535 mm | 5.4 | A
AC129 | Cassetta esterna portello pieno rossa DN45 600X375X200 | 64.1 | A
AC130 | Cassetta esterna portello pieno rossa DN70 680X500X250 | 75.2 | A
AC132 | Piede per cassetta esterna a corredo idranti sottosuolo | 59.2 | A
AC133 | Cassetta esterna a corredo idranti sottosuolo rossa portello pieno RAL3000 1000X500X200 | 191 | A
AC134 | Cassetta esterna rossa RAL3000 DN70 maggiorata | 94.9 | A
AC135 | Telaio per cassetta 654X473X35 | 71.5 | A
AC136 | Cassetta portadocumenti serratura senza chiave | 32.1 | A
AC137 | Cassetta portadocumenti serratura con chiave | 37 | A
AC138 | Piantana rettangolare rossa H 800 maggiorata | 218.1 | A
AC140 | Cassetta parete termoplastica DN45 510X450X195 | 102.3 | A
AC142 | Cassetta est/int in HPE rossa DN45 560X360X200 | 76.4 | A
AC144 | Cassetta esterna ridotta rossa DN45 515X370X190 | 59.2 | A
AC145 | Cassetta esterna lamiera rossa RAL3000 DN45 615X370X200 | 65.4 | A
AC150 | Lastra frangibile DN70 395X570 | 24.4 | A
AC151 | Lastra frangibile DN45 302X540 | 17.4 | A
AC152 | Lastra frangibile DN70 425X525 | 27.8 | A
AC153 | Lastra frangibile DN45 320X530 | 17.4 | A
AC154 | Lastra frangibile DN70 560X410 | 28.4 | A
AC156 | Lastra frangibile cassetta motopompa 550X430 | 27.8 | A
AC157 | Lastra frangibile cassetta motopompa 730X550 | 40.2 | A
AC158 | Lastra frangibile porta Estintore KG 6 - 255X535 | 19.4 | A
AC160 | Lastra frangibile porta Estintore KG 12 - 240X715 | 23.6 | A
AC161 | Lastra frangibile per esterno 292X501 | 15.2 | A
AC250 | Lastra integra per esterno BRIXIA 226X370 mm | 5.4 | A
AC251 | Lastra frangibile per esterno 226X370 | 9.7 | A
AC995 | Kit collaudo prova pressione | 794.7 | A
AC999 | Brixia pressure testper estintori con software gestionale e stampante | 2279.2 | A
AS500 | Idrante acqua schiuma "FOAM" 200/45 con armadio 700X1600X400 | 2901.4 | A
AS501 | Naspo acqua schiuma "FOAM" 100/25 con armadio 700X1600X400 | 2907.6 | A
AS607 | Cassetta corredo idranti 680x500x320 UNI 10779 - MT. 20 | 728.1 | A
AS608 | Cassetta corredo idranti 680x500x320 UNI 10779 - MT.25 | 776.2 | A
AS609 | Cassetta corredo idranti 680x500x320 UNI 10779 - MT.30 | 825.5 | A
AS610 | Cassetta corredo idranti 680x500x250 UNI 10779 - MT 20 | 425.1 | A
AS611 | Cassetta corredo idranti 680x500x250 UNI 10779 - MT 25 | 449.7 | A
AS612 | Cassetta corredo idranti 680x500x250 UNI 10779 - MT 30 | 474.4 | A
AS613 | Cassetta corredo idranti 680x500x250 UNI 10779 - INOX | 563 | A
AS614 | Cassetta corredo idranti 680x500x250 UNI 10779 - INOX | 586.5 | A
AS615 | Cassetta corredo idranti 680x500x250 UNI 10779 - INOX | 611.1 | A
AS616 | Cassetta corredo idranti 680x500x250 UNI 10779 | 398 | A
AS617 | Cassetta corredo idranti 680x500x250 UNI 10779 - Portello pieno | 421.3 | A
AS618 | Cassetta corredo idranti 680x500x250 UNI 10779 | 446 | A
AS619 | Cassetta corredo idranti 1000x500x200 UNI 10779 - Sottosuolo | 810.7 | A
AS620 | Cassetta corredo idranti 1000x500x200 UNI 10779 - Sottosuolo | 835.4 | A
AS621 | Cassetta corredo idranti 1000x500x200 UNI 10779 - Sottosuolo | 860 | A
AS638 | Cassetta completa interno Termoplastica CE DN45 Racc. UNI MT30 | 308 | A
AS638/AL | Cassetta completa interno Termoplastica CE DN45 Racc. UNI MT30 - Rub. Alluminio | 275.4 | A
AS639 | Cassetta completa interno Termoplastica CE DN45 Racc. UNI MT25 | 293.3 | A
AS639/AL | Cassetta completa interno Termoplastica CE DN45 Racc. UNI MT25 - Rub. Alluminio | 261.8 | A
AS640 | Cassetta completa interno Termoplastica CE DN45 Racc. UNI MT20 | 279.7 | A
AS640/AL | Cassetta completa interno Termoplastica CE DN45 Racc. UNI MT20 - Rub. Alluminio | 249.3 | A
AS642 | Cassetta completa interno Termoplastica CE DN45 Racc. UNI MT30 | 288.4 | A
AS642/AL | Cassetta completa interno Termoplastica CE DN45 Racc. UNI MT30 - Rub. Alluminio | 257.3 | A
AS643 | Cassetta completa interno Termoplastica CE DN45 Racc. UNI MT20 | 273.5 | A
AS643/AL | Cassetta completa interno Termoplastica CE DN45 Racc. UNI MT20 - Rub. Alluminio | 243.7 | A
AS644 | Cassetta completa interno Termoplastica CE DN45 Racc. UNI MT20 | 260 | A
AS644/AL | Cassetta completa interno Termoplastica CE DN45 Racc. UNI MT20 - Rub. Alluminio | 231.3 | A
AS650 | Cassetta completa esterno/interno Polietilene alta densità CE DN45 Racc. UNI MT30 | 276 | A
AS650/AL | Cassetta completa esterno/interno Polietilene CE DN45 Racc. UNI MT30 - Rub. Alluminio | 246 | A
AS651 | Cassetta completa esterno/interno Polietilene CE DN45 Racc. UNI MT25 | 261.2 | A
AS651/AL | Cassetta completa esterno/interno Polietilene CE DN45 Racc. UNI MT25 - Rub. Alluminio | 232.4 | A
AS652 | Cassetta completa esterno/interno Polietilene CE DN45 Racc. UNI MT20 | 247.7 | A
AS652/AL | Cassetta completa esterno/interno Polietilene CE DN45 Racc. UNI MT20 - Rub. Alluminio | 219.9 | A
AS654 | Cassetta completa esterno/interno Polietilene CE DN45 Racc. UNI MT30 | 256.3 | A
AS654/AL | Cassetta completa esterno/interno Polietilene CE DN45 Racc. UNI MT30 - Rub. Alluminio | 227.9 | A
AS655 | Cassetta completa esterno/interno Polietilene CE DN45 Racc. UNI MT20 | 241.5 | A
AS655/AL | Cassetta completa esterno/interno Polietilene CE DN45 Racc. UNI MT20 - Rub. Alluminio | 214.2 | A
AS656 | Cassetta completa esterno/interno Polietilene CE DN45 Racc. UNI MT20 | 228 | A
AS656/AL | Cassetta completa esterno/interno Polietilene CE DN45 Racc. UNI MT20 - Rub. Alluminio | 201.8 | A
AS688 | Idrante a muro con vano porta Estintore CE DN45 Racc. UNI 30 m | 405.4 | A
AS688/AL | Idrante a muro con vano porta Estintore CE DN45 Racc. UNI 30 m - Rub. Alluminio | 364.9 | A
AS689 | Idrante a muro con vano porta Estintore CE DN45 Racc. UNI 25 m | 390.5 | A
AS689/AL | Idrante a muro con vano porta Estintore CE DN45 Racc. UNI 25 m - Rub. Alluminio | 351.3 | A
AS690 | Idrante a muro con vano porta Estintore CE DN45 Racc. UNI 20 m | 377 | A
AS690/AL | Idrante a muro con vano porta Estintore CE DN45 Racc. UNI 20 m - Rub. Alluminio | 338.8 | A
AS692 | Idrante a muro con vano porta Estintore CE DN45 Racc. UNI 30 m | 385.7 | A
AS692/AL | Idrante a muro con vano porta Estintore CE DN45 Racc. UNI 30 m - Rub. Alluminio | 346.8 | A
AS693 | Idrante a muro con vano porta Estintore CE DN45 Racc. UNI 25 m | 370.9 | A
AS693/AL | Idrante a muro con vano porta Estintore CE DN45 Racc. UNI 25 m - Rub. Alluminio | 333.2 | A
AS694 | Idrante a muro con vano porta Estintore CE DN45 Racc. UNI 20 m | 357.3 | A
AS694/AL | Idrante a muro con vano porta Estintore CE DN45 Racc. UNI 20 m - Rub. Alluminio | 320.7 | A
AS700 | Idrante a muro con telaio - Manichetta MT. 30 | 284.6 | A
AS700/AL | Idrante a muro con telaio - Manichetta MT. 30 - Rub. Alluminio | 253.9 | A
AS701 | Idrante a muro con telaio - Manichetta MT. 25 | 269.9 | A
AS701/AL | Idrante a muro con telaio - Manichetta MT. 25 - Rub. Alluminio | 240.3 | A
AS702 | Idrante a muro con telaio - Manichetta MT. 20 | 256.3 | A
AS702/AL | Idrante a muro con telaio - Manichetta MT. 20 - Rub. Alluminio | 227.9 | A
AS704 | Idrante a muro con telaio - Manichetta MT. 30 | 264.9 | A
AS704/AL | Idrante a muro con telaio - Manichetta MT. 30 - Rub. Alluminio | 235.8 | A
AS705 | Idrante a muro con telaio - Manichetta MT. 25 | 251.4 | A
AS705/AL | Idrante a muro con telaio - Manichetta MT. 25 - Rub. Alluminio | 223.3 | A
AS706 | Idrante a muro con telaio - Manichetta MT. 20 | 236.5 | A
AS706/AL | Idrante a muro con telaio - Manichetta MT. 20 - Rub. Alluminio | 209.7 | A
AS712 | Cassetta completa incasso grigia CE DN45 Racc. UNI MT30 | 267.3 | A
AS712/AL | Cassetta completa incasso grigia CE DN45 Racc. UNI MT30 - Rub. Alluminio | 238 | A
AS713 | Cassetta completa incasso grigia CE DN45 Racc. UNI MT25 | 253.8 | A
AS713/AL | Cassetta completa incasso grigia CE DN45 Racc. UNI MT25 - Rub. Alluminio | 225.5 | A
AS714 | Cassetta completa incasso grigia CE DN45 Racc. UNI MT20 | 239.1 | A
AS714/AL | Cassetta completa incasso CE DN45 Racc. UNI MT20 - Rub. Alluminio | 212 | A
AS716 | Cassetta completa interno CE DN45 Racc. UNI MT30 | 269.9 | A
AS716/AL | Cassetta completa interno CE DN45 Racc. UNI MT30 - Rub. Alluminio | 240.3 | A
AS717 | Cassetta completa interno CE DN45 Racc. UNI MT25 | 256.3 | A
AS717/AL | Cassetta completa interno CE DN45 Racc. UNI MT25 - Rub. Alluminio | 227.9 | A
AS718 | Cassetta completa interno CE DN45 Racc. UNI MT20 | 241.5 | A
AS718/AL | Cassetta completa interno CE DN45 Racc. UNI MT20 - Rub. Alluminio | 214.2 | A
AS720 | Cassetta completa esterno CE DN45 Racc. UNI MT30 - Portello pieno | 267.3 | A
AS720/AL | Cassetta completa esterno CE DN45 Racc. UNI MT30 - Portello pieno - Rub. Alluminio | 238 | A
AS721 | Cassetta completa esterno CE DN45 Racc. UNI MT25 | 253.8 | A
AS721/AL | Cassetta completa esterno CE DN45 Racc. UNI MT25 - Rub. Alluminio | 225.5 | A
AS722 | Cassetta completa esterno CE DN45 Racc. UNI MT20 - Portello pieno | 239.1 | A
AS722/AL | Cassetta completa esterno CE DN45 Racc. UNI MT20 - Portello pieno - Rub. Alluminio | 212 | A
AS724 | Cassetta completa esterno CE DN45 Racc. UNI MT30 | 274.8 | A
AS724/AL | Cassetta completa esterno CE DN45 Racc. UNI MT30 - Rub. Alluminio | 244.8 | A
AS725 | Cassetta completa esterno CE DN45 Racc. UNI MT25 | 260 | A
AS725/AL | Cassetta completa esterno CE DN45 Racc. UNI MT25 - Rub. Alluminio | 231.3 | A
AS726 | Cassetta completa esterno CE DN45 Racc. UNI MT20 | 246.4 | A
AS726/AL | Cassetta completa esterno CE DN45 Racc. UNI MT20 - Rub. Alluminio | 218.7 | A
AS728 | Cassetta completa esterno CE DN45 Racc. UNI MT30 | 255 | A
AS728/AL | Cassetta completa esterno CE DN45 Racc. UNI MT30 - Rub. Alluminio | 226.6 | A
AS729 | Cassetta completa esterno CE DN45 Racc. UNI MT25 | 240.3 | A
AS729/AL | Cassetta completa esterno CE DN45 Racc. UNI MT25 - Rub. Alluminio | 213.1 | A
AS730 | Cassetta completa esterno CE DN45 Racc. UNI MT20 | 226.8 | A
AS730/AL | Cassetta completa esterno CE DN45 Racc. UNI MT20 - Rub. Alluminio | 200.7 | A
AS736 | Cassetta completa esterno CE DN45 Racc. UNI MT30 - INOX | 388.1 | A
AS736/AL | Cassetta completa esterno CE DN45 Racc. UNI MT30 - INOX - Rub. Alluminio | 349.1 | A
AS737 | Cassetta completa esterno CE DN45 Racc. UNI MT25 - INOX | 365.9 | A
AS737/AL | Cassetta completa esterno CE DN45 Racc. UNI MT25 - INOX - Rub. Alluminio | 328.6 | A
AS738 | Cassetta completa esterno CE DN45 Racc. UNI MT20 - INOX | 352.4 | A
AS738/AL | Cassetta completa esterno CE DN45 Racc. UNI MT20 - INOX - Rub. Alluminio | 316.2 | A
AS740 | Cassetta completa esterno Ridotta CE DN45 Racc. UNI MT25 | 260 | A
AS740/AL | Cassetta completa esterno Ridotta CE DN45 Racc. UNI MT25 - Rub. Alluminio | 231.3 | A
AS741 | Cassetta completa esterno Ridotta CE DN45 Racc. UNI MT20 | 246.4 | A
AS741/AL | Cassetta completa esterno Ridotta CE DN45 Racc. UNI MT20 - Rub. Alluminio | 218.7 | A
AS743 | Cassetta completa esterno Ridotta CE DN45 Racc. UNI MT25 | 240.3 | A
AS743/AL | Cassetta completa esterno Ridotta CE DN45 Racc. UNI MT25 - Rub. Alluminio | 213.1 | A
AS744 | Cassetta completa esterno Ridotta CE DN45 Racc. UNI MT20 | 226.8 | A
AS744/AL | Cassetta completa esterno Ridotta CE DN45 Racc. UNI MT20 - Rub. Alluminio | 200.7 | A
AS762 | Cassetta completa esterno CE DN45 Racc. UNI MT20 - Portello pieno | 220.6 | A
AS762/AL | Cassetta completa esterno CE DN45 Racc. UNI MT20 - Portello pieno - Rub. Alluminio | 195 | A
AS763 | Cassetta completa esterno CE DN45 Racc. UNI MT25 - Portello pieno | 235.3 | A
AS763/AL | Cassetta completa esterno CE DN45 Racc. UNI MT25 - Portello pieno - Rub. Alluminio | 208.6 | A
AS764 | Cassetta completa esterno CE DN45 Racc. UNI MT30 - Portello pieno | 248.9 | A
AS764/AL | Cassetta completa esterno CE DN45 Racc. UNI MT30 - Portello pieno - Rub. Alluminio | 221 | A
AS765 | Cassetta completa interno CE DN45 Racc. UNI MT30 | 251.4 | A
AS765/AL | Cassetta completa interno CE DN45 Racc. UNI MT30 - Rub. Alluminio | 223.3 | A
AS766 | Cassetta completa interno CE DN45 Racc. UNI MT25 | 236.5 | A
AS766/AL | Cassetta completa interno CE DN45 Racc. UNI MT25 - Rub. Alluminio | 209.7 | A
AS767 | Cassetta completa interno CE DN45 Racc. UNI MT20 | 223 | A
AS767/AL | Cassetta completa interno CE DN45 Racc. UNI MT20 - Rub. Alluminio | 197.3 | A
AS773 | Cassetta completa incasso grigia CE DN45 Racc. UNI MT30 | 248.9 | A
AS773/AL | Cassetta completa incasso grigia CE DN45 Racc. UNI MT30 - Rub. Alluminio | 221 | A
AS774 | Cassetta completa incasso grigia CE DN45 Racc. UNI MT25 | 234.1 | A
AS774/AL | Cassetta completa incasso grigia CE DN45 Racc. UNI MT25 - Rub. Alluminio | 207.4 | A
AS775 | Cassetta completa incasso grigia CE DN45 Racc. UNI MT20 | 220.6 | A
AS775/AL | Cassetta completa incasso grigia CE DN45 Racc. UNI MT20 - Rub. Alluminio | 195 | A
AS777 | Cassetta completa esterno CE DN45 Racc. UNI MT30 | 367.2 | A
AS777/AL | Cassetta completa esterno CE DN45 Racc. UNI MT30 - Rub. Alluminio | 329.8 | A
AS778 | Cassetta completa esterno CE DN45 Racc. UNI MT25 | 345 | A
AS778/AL | Cassetta completa esterno CE DN45 Racc. UNI MT25 - Rub. Alluminio | 309.4 | A
AS779 | Cassetta completa esterno CE DN45 Racc. UNI MT20 | 330.3 | A
AS779/AL | Cassetta completa esterno CE DN45 Racc. UNI MT20 - Rub. Alluminio | 293.5 | A
AS880 | Cassetta completa incasso acciaio zincato DN70 UNI 804 MT30 | 528.6 | A
AS881 | Cassetta completa incasso acciaio zincato DN70 UNI 804 MT25 | 502.7 | A
AS882 | Cassetta completa incasso acciaio zincato DN70 UNI 804 MT20 | 475.6 | A
AS912 | Cassetta completa esterno DN70 UNI 804 MT30 - INOX | 694.9 | A
AS913 | Cassetta completa esterno DN70 UNI 804 MT25 - INOX | 667.7 | A
AS914 | Cassetta completa esterno DN70 UNI 804 MT20 - INOX | 640.7 | A
AS944 | Cassetta completa interno DN70 UNI 804 MT30 | 533.5 | A
AS945 | Cassetta completa interno DN70 UNI 804 MT25 | 507.6 | A
AS946 | Cassetta completa interno DN70 UNI 804 MT20 | 480.5 | A
AS976 | Cassetta completa esterno DN70 Racc. UNI 804 MT30 | 548.3 | A
AS977 | Cassetta completa esterno DN70 Racc. UNI 804 MT25 | 521.2 | A
AS978 | Cassetta completa esterno DN70 Racc. UNI 804 MT20 | 495.3 | A
BC004 | Lancia 3 effetti DN45 ugello Diam.12 | 67.8 | A
BC005 | Lancia 3 effetti DN70 ugello Diam.16 | 103.6 | A
BC010 | Lancia Rotazione MIAMI DN45 UNI-EN 671/2 | 29.6 | A
BC021 | Lancia Alluminio 3 effetti DN70 | 110.9 | A
BC022 | Lancia Alluminio 3 effetti DN45 | 49.3 | A
BC025 | Lancia Naspo DN25 3 effetti UNI25 | 49.3 | A
BC026 | Lancia Rotazione per naspo DN25 | 24.7 | A
BC031 | Lancia Rotazione per naspo DN25 | 27.1 | A
BC040 | Lancia Professionale DN45 in lega alluminio con ind. angolo apertura | 142.9 | A
BC041 | Lancia Professionale DN45 a selezione di portata TURBOMATIC | 887.1 | A
CC010 | Manichetta DN45 MT20 UNI 804 | 99.8 | A
CC011 | Manichetta DN45 MT25 UNI 804 | 117.1 | A
CC012 | Manichetta DN45 MT30 UNI 804 | 139.3 | A
CC014 | Manichetta DN70 MT20 UNI 804 | 199.6 | A
CC015 | Manichetta DN70 MT25 UNI 804 | 231.7 | A
CC016 | Manichetta DN70 MT30 UNI 804 | 253.8 | A
DS901 | Riduzione Fissa F70 X M 2" 1/2 | 74 | A
DS902 | Riduzione Fissa F70 X M 2" | 62.9 | A
DS903 | Riduzione Fissa M 2" X F.45 | 57.9 | A
DS904 | Riduzione Fissa M 1" 1/2 X F.45 | 53.1 | A
DS905 | Riduzione Fissa F45 X M 1" 1/4 | 50.5 | A
DS906 | Riduzione Fissa F45 X M 1" | 46.9 | A
DS907 | Riduzione Fissa F25 X M 1" | 37 | A
DS914 | Riduzione Girevole FG70 X M 3" | 178.7 | A
DS915 | Riduzione Girevole FG70 X M 2" 1/2 | 102.3 | A
DS916 | Riduzione Girevole FG70 X M 2" | 94.9 | A
DS917 | Riduzione Girevole FG45 X M 2" | 81.3 | A
DS918 | Riduzione Girevole FG45 X M 1" 1/2 | 74 | A
DS919 | Riduzione Girevole FG45 X M 1" 1/4 | 69 | A
DS920 | Riduzione Girevole FG45 X M 1" | 65.4 | A
DS930 | Riduzione Girevole FG70 X F 2" | 81.3 | A
DS931 | Riduzione Girevole FG45 X F 2" | 74 | A
DS932 | Riduzione Girevole FG45 X F 1" 1/2 | 69 | A
DS934 | Riduzione Girevole FG25 X F1" | 62.9 | A
DS936 | Riduzione Fissa F70 X F 2" 1/2 | 51.7 | A
DS937 | Riduzione Fissa F.70 X F 2" | 44.4 | A
DS940 | Riduzione Fissa F.45 F 1" 1/2 | 32.1 | A
DS941 | Riduzione Fissa F45 X F 1" 1/4 | 30.8 | A
DS948 | Riduzione Fissa M70 X F 2" 1/2 | 54.3 | A
DS949 | Riduzione Fissa M70 X F 2" | 39.4 | A
DS950 | Riduzione Fissa M45 X F 2" | 37 | A
DS951 | Riduzione Fissa M.45 X F 1" 1/2 | 35.8 | A
DS952 | Riduzione Fissa M45 X F 1" 1/4 | 33.3 | A
DS953 | Riduzione Fissa M45 X F 1" | 32.1 | A
DS954 | Riduzione Fissa M25 X F 1" | 23.5 | A
DS965 | Riduzione Fissa M70 X M 2" | 33.3 | A
DS966 | Riduzione Fissa M45 X M 2" | 24.7 | A
DS967 | Riduzione Fissa M45 X M 1" 1/2 | 23.5 | A
DS968 | Riduzione Fissa M25 X M 1" | 23.5 | A
DS972 | Riduzione Fissa M70 X M70 | 115.9 | A
DS973 | Riduzione Fissa M70 X M45 | 57.9 | A
DS974 | Riduzione Fissa M45 X M45 | 44.4 | A
DS976 | Riduzione Girevole F70 X F70 | 166.4 | A
DS977 | Riduzione Girevole F45 X F70 | 127 | A
DS978 | Riduzione Girevole F45 X F45 | 81.3 | A
DS982 | Riduzione Fissa M70 X F45 | 59.2 | A
DS983 | Riduzione Fissa M45 X F70 | 43.2 | A
DS988 | Tappo FEMMINA UNI 70 | 62.9 | A
DS989 | Tappo FEMMINA UNI 45 | 40.7 | A
DS990 | Tappo FEMMINA UNI 25 | 27.1 | A
DS991 | Tappo MASCHIO UNI 70 | 74 | A
DS992 | Tappo MASCHIO UNI 45 | 49.3 | A
DS997 | Racc. COMPLETO UNI 70 | 91.2 | A
DS998 | Racc. COMPLETO UNI 45 | 25.9 | A
DS999 | Racc. COMPLETO UNI 25 | 66.6 | A
EC001 | Idrante A500 TIPO "A" DN50 2 UNI45 + UNI70 | 621 | A
EC002 | Idrante A500 TIPO "A" DN50 2 UNI45 | 542.1 | A
EC004 | Idrante A500 TIPO "A" DN65 2 UNI45 | 694.9 | A
EC005 | Idrante A500 TIPO "A" AD DN65 2 UNI70 | 718.3 | A
EC006 | Idrante A500 TIPO "A" AD DN65 2 UNI45 + UNI70 | 778.6 | A
EC008 | Idrante A500 TIPO "A" AD DN65 2 UNI70 + UNI70 | 778.6 | A
EC009 | Idrante A500 TIPO "A" AD DN65 2 UNI70 + UNI100 | 840.2 | A
EC010 | Idrante A500 TIPO "A" AD DN80 2 UNI45 | 799.6 | A
EC011 | Idrante A500 TIPO"A" DN80 2 UNI70 CONFORMI EN 14384 | 810.7 | A
EC012 | Idrante A500 TIPO "A" DN80 2 UNI45 + UNI70 | 861.2 | A
EC014 | Idrante A500 TIPO "A" DN80 2 UNI70 + UNI70 | 861.2 | A
EC015 | Idrante A500 TIPO "A" DN80 2 UNI70 + UNI100 | 921.6 | A
EC017 | Idrante A500 TIPO "A" DN100 2 UNI70 CONFORMI EN 14384 | 937.6 | A
EC021 | Idrante A500 TIPO "A" DN100 2 UNI70 + UNI100 CONFORME EN 14384 | 1164.3 | A
EC022 | Idrante A500 TIPO "C" DN50 2 UNI45 + UNI70 | 714.6 | A
EC023 | Idrante A500 TIPO "C" DN50 2 UNI45 | 632.1 | A
EC025 | Idrante A500 TIPO "C" DN65 2 UNI45 | 778.6 | A
EC026 | Idrante A500 TIPO "C" DN65 2 UNI70 | 804.6 | A
EC027 | Idrante A500 TIPO "C" DN65 2 UNI45 + UNI70 | 864.9 | A
EC029 | Idrante A500 TIPO "C" DN65 2 UNI70 + UNI70 | 864.9 | A
EC030 | Idrante A500 TIPO "C" DN65 2 UNI70 + UNI100 | 927.8 | A
EC031 | Idrante A500 TIPO "C" DN80 2 UNI45 | 926.5 | A
EC032 | Idrante A500 TIPO "C" DN80 2 UNI70 CONFORMI EN 14384 | 926.5 | A
EC033 | Idrante A500 TIPO "C" DN80 2 UNI45 + UNI70 | 986.9 | A
EC035 | Idrante A500 TIPO "C" DN80 2 UNI70 + UNI70 | 986.9 | A
EC036 | Idrante A500 TIPO "C" DN80 2 UNI70 + UNI100 | 1048.5 | A
EC038 | Idrante A500 TIPO "C" DN100 2 UNI70 CONFORMI EN 14384 | 1081.8 | A
EC042 | Idrante A500 TIPO "C" DN100 2 UNI70 + UNI100 CONFORMI EN 14384 | 1308.4 | A
EC043 | Idrante A700 TIPO "A" DN50 2 UNI45 + UNI70 | 655.4 | A
EC044 | Idrante A700 TIPO "A" DN50 2 UNI45 | 593.8 | A
EC046 | Idrante A700 TIPO "A" DN65 2 UNI45 | 766.3 | A
EC047 | Idrante A700 TIPO "A" DN65 2 UNI70 | 766.3 | A
EC048 | Idrante A700 TIPO "A" DN65 2 UNI45 + UNI70 | 826.7 | A
EC052 | Idrante A700 TIPO "A" DN80 2 UNI45 | 842.8 | A
EC053 | Idrante A700 TIPO "A" DN80 2 UNI70 CONFORMI EN 14384 | 872.3 | A
EC054 | Idrante A700 TIPO "A" DN80 2 UNI45 + UNI70 | 901.8 | A
EC057 | Idrante A700 TIPO "A" DN80 2 UNI70 + UNI100 | 964.7 | A
EC059 | Idrante A700 TIPO "A" DN100 2 UNI70 CONFORMI EN 14384 | 1004.1 | A
EC063 | Idrante A700 TIPO "A" DN100 2 UNI70 + UNI100 CONFORMI EN 14384 | 1216 | A
EC064 | Idrante A700 TIPO "C" DN50 2 UNI45 + UNI70 | 755.3 | A
EC065 | Idrante A700 TIPO "C" DN50 2 UNI45 | 694.9 | A
EC067 | Idrante A700 TIPO "C" DN65 2 UNI45 | 846.4 | A
EC068 | Idrante A700 TIPO "C" DN65 2 UNI70 | 846.4 | A
EC069 | Idrante A700 TIPO "C" DN65 2 UNI45 + UNI70 | 905.6 | A
EC073 | Idrante A700 TIPO "C" DN80 2 UNI45 | 970.9 | A
EC074 | Idrante A700 TIPO "C" DN80 2 UNI70 CONFORMI EN 14384 | 994.2 | A
EC075 | Idrante A700 TIPO "C" DN80 2 UNI45 + UNI70 | 1032.5 | A
EC078 | Idrante A700 TIPO "C" DN80 2 UNI70 + UNI100 | 1092.8 | A
EC080 | Idrante B700 TIPO "C" DN100 2 UNI70 CONFORME | 1123.6 | A
EC084 | Idrante A700 TIPO "C" DN100 2 UNI70 + UNI100 CONFORMI EN 14384 | 1351.5 | A
EC085 | Idrante A960 TIPO "A" DN80 2 UNI70 CONFORMI EN 14384 | 943.7 | A
EC089 | Idrante A960 DN80 2 UNI70 | 1044.8 | A
EC093 | Idrante A960 TIPO "A" DN100 2 UNI70 + UNI100 CONFORMI EN 14384 | 1286.3 | A
EC097 | Idrante A960 TIPO "C" DN100 2 UNI70 + UNI100 CONFORMI EN 14384 | 1451.4 | A
EC149 | Idrante SOTTOSUOLO A500 DN50 ATTACCO UNI45 | 274.8 | A
EC150 | Idrante SOTTOSUOLO A500 DN50 ATTACCO BAIONETTA | 255 | A
EC151 | Idrante SOTTOSUOLO A500 DN70 ATTACCO UNI70 | 364.7 | A
EC152 | Idrante SOTTOSUOLO A500 DN70 ATTACCO BAIONETTA | 343.8 | A
EC153 | Idrante SOTTOSUOLO A500 DN80 ATTACCO UNI70 | 390.5 | A
EC154 | Idrante SOTTOSUOLO A500 DN80 ATTACCO BAIONETTA | 369.6 | A
EC157 | Idrante SOTTOSUOLO A700 DN70 ATTACCO UNI70 | 507.6 | A
EC158 | Idrante SOTTOSUOLO A700 DN70 ATTACCO BAIONETTA | 486.7 | A
EC159 | Idrante SOTTOSUOLO A700 DN80 ATTACCO UNI70 | 523.6 | A
EC160 | Idrante SOTTOSUOLO A700 DN80 ATTACCO BAIONETTA | 501.4 | A
EC161 | CHIUSINO OVALE DN50 | 135.6 | A
EC162 | CHIUSINO OVALE DN70/80 | 174.9 | A
EC163 | COLLO DI CIGNO CON SBOCCO ORIENTABILE UNI 45 - INNESTO BAIONETTA | 328.9 | A
EC164 | COLLO DI CIGNO CON SBOCCO ORIENTABILE UNI 45 - INNESTO UNI | 328.9 | A
EC165 | COLLO DI CIGNO CON SBOCCO ORIENTABILE UNI 70 - INNESTO BAIONETTA | 418.9 | A
EC166 | COLLO DI CIGNO CON SBOCCO ORIENTABILE UNI 70 - INNESTO UNI | 418.9 | A
EC169 | CHIAVE DI MANOVRA A T PER Idrante SOTTOSUOLO | 70.2 | A
EC170 | ATTACCO BAIONETTA DN50 | 54.3 | A
EC171 | ATTACCO BAIONETTA DN70 | 72.8 | A
EC172 | ATTACCO UNI45 CON FLANGETTA | 50.5 | A
EC173 | ATTACCO UNI70 CON FLANGETTA | 67.8 | A
EC174 | ATTACCO UNI 100 | 170.1 | A
EC177 | CURVA A PIEDE DN50 | 74 | A
EC178 | CURVA A PIEDE DN70 | 104.8 | A
EC179 | CURVA A PIEDE DN80 | 109.7 | A
EC180 | CURVA A PIEDE DN100 | 149.1 | A
EC182 | CURVA A PIEDE DN150 | 303.1 | A
EC185 | CHIAVE DI MANOVRA PER IDRANTI SOPRASUOLO | 29.6 | A
EC186 | CHIAVE DI MANOVRA PER RACCORDI UNI 45/70 | 20.9 | A
EC187 | Idrante SOTTOSUOLO A700 DN100 ATTACCO UNI70 | 984.4 | A
EC188 | Idrante SOTTOSUOLO A700 DN100 ATTACCO BAIONETTA 70 | 963.4 | A
EC189 | CHIAVE DI MANOVRA A T TELESCOPICA PER Idrante SOTTOSUOLO | 141.7 | A
EC205 | COFANO DI PROTEZIONE PER IDRANTI IN ALLUMINIO | 688.8 | A
EC206 | Idrante A960 TIPO "A" AD DN100 2 UNI70 CONFORMI EN 14384 | 1075.6 | A
EC207 | Idrante A960 TIPO "C" DN100 2 UNI70 CONFORMI EN 14384 | 1240.6 | A
EC223 | COLLO DI CIGNO CON SBOCCO FISSO UNI 45 - INNESTO BAIONETTA | 279.7 | A
EC224 | COLLO DI CIGNO CON SBOCCO FISSO UNI 45 - INNESTO UNI | 197.2 | A
EC225 | COLLO DI CIGNO CON SBOCCO FISSO UNI 70 - INNESTO BAIONETTA | 305.6 | A
EC226 | COLLO DI CIGNO CON SBOCCO FISSO UNI 70 - INNESTO UNI | 240.3 | A
FC001 | GRUPPO ATTACCO DI MANDATA MP 2"X DN70 | 369.6 | A
FC002 | GRUPPO ATTACCO DI MANDATA MP 2"1/2 X DN70 | 460.8 | A
FC003 | GRUPPO ATTACCO DI MANDATA MP 3" X DN 70 | 715.8 | A
FC004 | GRUPPO ATTACCO DI MANDATA MP 4" X DN70 | 970.9 | A
FC006 | GRUPPO ATTACCO DI MANDATA MP 2"1/2 X 2 DN70 | 604.9 | A
FC007 | GRUPPO ATTACCO DI MANDATA MP 3" X 2 DN70 | 884.7 | A
FC008 | GRUPPO ATTACCO DI MANDATA MP 4" X 2 DN70 | 1203.7 | A
FC009 | GRUPPO ATT.MAND. MP FLANGIATO DN80 X DN70 | 788.5 | A
FC010 | GRUPPO ATT.MAND. MP FLANGIATO DN80 X 2 DN70 | 957.3 | A
FC011 | GRUPPO ATT.MAND. MP FLANGIATO DN100 X DN70 | 1052.2 | A
FC012 | GRUPPO ATT.MAND. MP FLANGIATO DN100 X 2 DN70 | 1285.1 | A
FC013 | GRUPPO ATTACCO MOTOPOMPA 2" X DN70 | 343.8 | A
FC014 | GRUPPO ATTACCO MOTOPOMPA 2"1/2 X DN70 | 435 | A
FC015 | GRUPPO ATTACCO MOTOPOMPA 3" X DN70 | 687.5 | A
FC016 | GRUPPO ATTACCO MOTOPOMPA 4" X DN70 | 954.8 | A
FC018 | GRUPPO ATTACCO MOTOPOMPA 2"1/2 X 2 DN70 | 598.8 | A
FC019 | GRUPPO ATTACCO MOTOPOMPA 3" X 2 DN70 | 873.6 | A
FC020 | GRUPPO ATTACCO MOTOPOMPA 4" X 2 DN70 | 1207.4 | A
FC021 | GRUPPO ATTACCO MP FLANGIATO DN80 X DN70 | 836.6 | A
FC022 | GRUPPO ATTACCO MP FLANGIATO DN80 X 2 DN70 | 1022.6 | A
FC023 | GRUPPO ATTACCO MP FLANGIATO DN100 X DN70 | 1122.4 | A
FC024 | GRUPPO ATTACCO MP FLANGIATO DN100 X 2 DN70 | 1374.9 | A
FC025 | ATTACCO MOTOPOMPA DN125 X 2 DN70 | 2554 | A
FC028 | ATTACCO MOTOPOMPA DN150 X 2 DN70 | 2976.5 | A
FC031 | ATTACCO MAND. FLANG.DN 125X 2 DN 70 | 2329.7 | A
FC034 | ATTACCO MAND. FLANG. DN150 X 2 DN 70 | 3022.2 | A
FC038 | GRUPPO ATTACCO DI MANDATA SEMPLICE 2" X UNI70 | 332.7 | A
FC038V | GRUPPO ATTACCO DI MANDATA SEMPLICE 2" X UNI70 MONTAGGIO VERTICALE | 332.7 | A
FC039 | GRUPPO ATTACCO DI MANDATA SEMPLICE 2" 1/2 X UNI70 | 402.9 | A
FC040 | GRUPPO ATTACCO DI MANDATA MP 3" X DN 70 | 577.9 | A
FC041 | GRUPPO ATTACCO DI MANDATA SEMPLICE 4" X UNI70 | 783.6 | A
FC042 | GRUPPO ATTACCO DI MANDATA SEMPLICE FLANGIATO 2" X UNI70 | 453.5 | A
FC043 | GRUPPO ATTACCO DI MANDATA SEMPLICE FLANGIATO 2" 1/2 X UNI70 | 522.4 | A
FC044 | GRUPPO ATTACCO DI MANDATA SEMPLICE FLANGIATO 3" X UNI70 | 669.1 | A
FC045 | GRUPPO ATTACCO DI MANDATA SEMPLICE FLANGIATO 4" X UNI70 | 809.4 | A
FC047 | VALVOLA DI SICUREZZA DA 3/4" | 48.1 | A
FC048 | VALVOLA DI SICUREZZA DA 1" | 71.5 | A
FC049 | VALVOLA DI RITEGNO A CLAPET 2" | 69 | A
FC050 | VALVOLA DI RITEGNO A CLAPET 2" 1/2 | 96.2 | A
FC052 | GRUPPO ATTACCO DI MANDATA MP FLANGIATO 2"1/2 X DN70 | 142.9 | A
FC053 | VALVOLA DI RITEGNO A CLAPET 4" | 216.9 | A
GC006 | PRESSOSTATO PS10-1A | 267.3 | A
GC007 | PRESSOSTATO PS10-2A | 337.6 | A
GC009 | PRESSOSTATO PS40-1A | 267.3 | A
GC010 | PRESSOSTATO PS40-2A | 324.1 | A
GC014 | FLUSSOSTATO CONNESSIONI FILETTATE 1" | 515.1 | A
GC017 | RUBINETTO PORTAMANOMETRO | 27.1 | A
GC018 | SARACINESCA UL-FM VITE ESTERNA PN 16 DIAM.2" 1/2 | 739.2 | A
GC019 | SARACINESCA UL-FM VITE ESTERNA PN 16 DIAM.3" | 874.8 | A
GC020 | SARACINESCA UL-FM VITE ESTERNA PN 16 DIAM.4" | 1022.6 | A
GC021 | SARACINESCA VITE ESTERNA PN 16 UL-FM DIAM.6" | 1540 | A
GC022 | SARACINESCA UL-FM VITE ESTERNA PN 16 DIAM.8" | 2525.6 | A
GC023 | SARACINESCA UL-FM VITE ESTERNA PN 16 DIAM.10" | 3449.6 | A
GC024 | SARACINESCA UL-FM VITE ESTERNA PN 16 DIAM.12" | 4928 | A
GC061 | VALVOLA A FARFALLA TIPO WAFER 2" 1/2 | 653 | A
GC062 | VALVOLA A FARFALLA TIPO WAFER 3" | 671.5 | A
GC063 | VALVOLA A FARFALLA TIPO WAFER 4" | 751.6 | A
GC064 | VALVOLA A FARFALLA TIPO WAFER 6" | 1096.5 | A
GC065 | VALVOLA A FARFALLA TIPO WAFER 8" | 1392.2 | A
GC066 | VALVOLA FARFALLA USC.SCANALATA 2" 1/2 | 653 | A
GC067 | VALVOLE FARFALLA USC.SCANALATA 3" | 671.5 | A
GC068 | VALVOLE FARFALLA USC.SCANALATA 4" | 751.6 | A
GC069 | VALVOLE FARFALLA USC.SCANALATA 6" | 1096.5 | A
GC070 | VALVOLE FARFALLA USC.SCANALATA 8" | 1392.2 | A
GC071 | UGELLO A LAMA D'acqua 1/2" K-FACTOR 12 CTZ | 18.5 | A
GC072 | UGELLO A LAMA D'acqua 3/4" K40 150° CTZ | 20.9 | A
GC073 | UGELLO A LAMA D'acqua 1" | 37 | A
GC074 | UGELLO NEBULIZZATORE 1/2" ORIENTAMENTO 60° | 16.1 | A
GC075 | UGELLO NEBULIZZATORE 3/4" ORIENT. 60° | 18.5 | A
GC076 | UGELLO NEBULIZZATORE 1" | 30.8 | A
GC088 | Cassetta Sprinkler LAMIERA 12 PEZZI 1/2"-3/4" | 56.7 | A
GC089 | Cassetta Sprinkler LAMIERA 24 PEZZI 1/2"-3/4" | 72.8 | A
GC090 | GABBIETTA DI PROTEZIONE Sprinkler 1/2" - 3/4" | 6.2 | A
GC091 | CHIAVE SERRAGGIO Sprinkler ZINCATA MARCATA | 24.7 | A
GC093 | Impianto PROVA Sprinkler 1" (Non certificato) | 55.5 | A
GC094 | Impianto PROVA Sprinkler 1"x 3/4" | 86.3 | A
GC095 | FLUSSOSTATO CONNESSIONI FILETTATE 1"1/4 | 515.1 | A
GC096 | FLUSSOSTATO CONNESSIONI FILETTATE 1"1/2 | 515.1 | A
GC097 | FLUSSOSTATO CON PRESA A STAFFA 2" | 499 | A
GC098 | FLUSSOSTATO CON PRESA A STAFFA 2"1/2 | 499 | A
GC099 | FLUSSOSTATO CON PRESA A STAFFA 3" | 499 | A
GC100 | FLUSSOSTATO CON PRESA A STAFFA 4" | 499 | A
GC101 | FLUSSOSTATO CON PRESA A STAFFA 6" | 499 | A
GC102 | FLUSSOSTATO CON PRESA A STAFFA 8" | 499 | A
GC103 | FLUSSOSTATO CON PRESA A STAFFA 10" | 1399.6 | A
GC148 | ROSETTA 1 PEZZO Cromato 1/2" 5X70 | 1 | A
GC149 | ROSETTA 1 PEZZO CROMATA 3/4" 5X70 | 1.8 | A
GC150 | ROSETTA 1 PEZZO BIANCA 1/2" 5X70 | 1 | A
GC151 | ROSETTA 1 PEZZO BIANCA 3/4" 5X70 | 1.8 | A
GC172 | ROSETTA 2 PEZZI CROMATA 1/2" 20X73 | 3.3 | A
GC173 | ROSETTA 2 PEZZI CROMATA 3/4" 20X73 | 7.9 | A
GC174 | ROSETTA 2 PEZZI BIANCA 1/2" 20X73 | 3.3 | A
GC175 | ROSETTA 2 PEZZI BIANCA 3/4" 20X73 | 7.9 | A
GC213 | TEGOLO ANTIBAGNAMENTO 1/2" DIAM. EST. 77,2 MM | 2.2 | A
GC214 | TEGOLO ANTIBAGNAMENTO 3/4" DIAM. EST. 77,2 MM | 2.7 | A
GC216 | CAMERA DI RITARDO IN GHISA | 554.4 | A
GC217 | GABBIETTA DI PROTEZIONE Sprinkler UPRIGHT CON TEGOLO ANTIBAGNAMENTO | 9.1 | A
GC218 | OSYSU-1 INTERRUTTORE DI STATO SARACINESCHE AD 1 CONTATTO | 311.8 | A
GC219 | OSYSU-2 INTERRUTTORE DI STATO SARACINESCHE A 2 CONTATTI | 333.9 | A
GC220 | MANOMETRO ARIA E acqua 90 M PRESSIONE | 98.6 | A
GC221 | GABBIETTA DI PROTEZIONE Sprinkler 1/2" | 4.1 | A
GC222 | CAMPANA IDRAULICA | 455.9 | A
GC223 | CAMERA DI RITARDO IN ACCIAIO INOX 304 CPF VERNICIATO ROSSO | 368.4 | A
GC224 | VALVOLA A SFERA PORTAMANOMETRO | 18.5 | A
GC225 | MANOMETRO acqua | 72.8 | A
GC271 | UGELLO NEBULIZZATORE 1/2" ORIENTAMENTO 90° | 18.5 | A
GC272 | UGELLO NEBULIZZATORE 3/4" ORIENTAMENTO 90° | 20.9 | A
GC273 | UGELLO NEBULIZZATORE 1" ORIENTAMENTO 90° | 33.3 | A
GC274 | UGELLO NEBULIZZATORE 1/2" ORIENTAMENTO 120° | 18.5 | A
GC275 | UGELLO NEBULIZZATORE 3/4" ORIENTAMENTO 120° | 20.9 | A
GC276 | UGELLO NEBULIZZATORE 1" ORIENT. 120° | 33.3 | A
GC280 | Sprinkler CONCEALED 1/2" 68° CON PIATTELLO Bianco | 54.3 | A
GC281 | Sprinkler CONCEALED 1/2" 68° CON PIATTELLO Cromato | 54.3 | A
GC300 | TUBAZIONE FLESSIBILE PER Sprinkler 780MM - ENTRATA 1", USCITA 1/2" | 39.4 | A
GC301 | TUBAZIONE FLESSIBILE PER Sprinkler 1000MM - ENTRATA 1", USCITA 1/2" | 44.4 | A
GC302 | TUBAZIONE FLESSIBILE PER Sprinkler 1220MM - ENTRATA 1", USCITA 1/2" | 48.1 | A
GC303 | TUBAZIONE FLESSIBILE PER Sprinkler 1540MM - ENTRATA 1", USCITA 1/2" | 54.3 | A
GC311 | TUBAZIONE FLESSIBILE PER Sprinkler 700MM - ENTRATA 1", USCITA 3/4" | 39.4 | A
GC312 | TUBAZIONE FLESSIBILE PER Sprinkler 1000MM - ENTRATA 1", USCITA 3/4" | 44.4 | A
GC313 | TUBAZIONE FLESSIBILE PER Sprinkler 1220MM - ENTRATA 1", USCITA 3/4" | 48.1 | A
GC314 | TUBAZIONE FLESSIBILE PER Sprinkler 1540MM - ENTRATA 1", USCITA 3/4" | 54.3 | A
GC323 | GIUNTO ANTISISMICO SCANALATO DN50 | 1074.3 | A
GC325 | GIUNTO ANTISISMICO SCANALATO DN80 | 1525.3 | A
GC326 | GIUNTO ANTISISMICO SCANALATO DN100 | 2008.2 | A
GC328 | GIUNTO ANTISISMICO SCANALATO DN150 | 3570.4 | A
GC392 | Impianto prova Sprinkler TEST & DRAIN 1" K 80 (All. scheda tecnica per accettazione) | 560.6 | A
GC393 | Impianto prova Sprinkler TEST & DRAIN 1" K 80 (All. scheda tecnica per accettazione) | 538.4 | A
GC394 | DISPOSITIVO DI PROVA E DRENAGGIO Impianto - INGRESSO 1", USCITA 1/2" CON MANOMETRO | 258.8 | A
GC395 | DISPOSITIVO DI PROVA E DRENAGGIO Impianto - INGRESSO 1", USCITA 3/4" CON MANOMETRO | 271.1 | A
GC401 | VALVOLA A SFERA 1/2" FM | 13 | A
GC402 | VALVOLA A SFERA FILETTATA 3/4" FM | 19.2 | A
GC403 | VALVOLA A SFERA FILETTATA 1" FM | 29.6 | A
GC404 | VALVOLA A SFERA 1"1/4 FM | 41.8 | A
GC405 | VALVOLA A SFERA 1" 1/2 FM | 61.6 | A
GC406 | VALVOLA A SFERA 2" FM | 93.1 | A
GC407 | VALVOLA DI NON RITORNO SCANALATA 2" | 305.6 | A
GC408 | VALVOLA DI NON RITORNO SCANALATA 2"1/2 | 347.4 | A
GC409 | VALVOLA DI NON RITORNO SCANALATA 3" | 379.5 | A
GC410 | VALVOLA DI NON RITORNO SCANALATA 4" | 463.3 | A
GC411 | VALVOLA DI NON RITORNO SCANALATA 6" | 868.6 | A
GC412 | VALVOLA DI NON RITORNO SCANALATA 8" | 1526.5 | A
GC413 | VALVOLA DI NON RITORNO SCANALATA 10" | 3051.7 | A
GS931 | Gruppo allarme umido CE 4" flangiato senza valvola intercetazione | 2759.7 | A
GS932 | Gruppo allarme umido CE 3" flangiato senza valvola intercetazione | 2710.4 | A
GS933 | Gruppo allarme umido CE 4" scanalato senza valvola intercetazione | 2599.6 | A
GS934 | Gruppo allarme umido CE 3" scanalato senza valvola intercetazione | 2550.3 | A
GS935 | Gruppo allarme umido CE 4" flangiato | 3856.2 | A
GS936 | Gruppo allarme umido CE 3" flangiato | 3733 | A
GS937 | Gruppo allarme umido CE 4" flangiato | 3301.8 | A
GS938 | Gruppo allarme umido CE 3" flangiato | 3252.5 | A
GS939 | Gruppo allarme umido CE 4" scanalato | 3338.8 | A
GS940 | Gruppo allarme umido CE 3" scanalato | 3301.8 | A
GS941 | Impianto A DILUVIO DA 3" | 9301.6 | A
GS948 | Impianto A DILUVIO 3" | 11285.2 | A
GS950 | Impianto A PREAZIONE DA 3" CON ATTIVAZIONE PNEUMATICA | 12936 | A
GS951 | Impianto A PREAZIONE DA 3" | 10964.8 | A
GS952 | Impianto A PREAZIONE 6" | 15400 | A
GS953 | Impianto A PREAZIONE 4" | 13798.4 | A
GS954 | Impianto A PREAZIONE 2 1/2" | 12936 | A
GS955 | Impianto A 6" | 14722.4 | A
GS956 | Impianto A PREAZIONE DA 4" CON ATTIVAZIONE PNEUMATICA | 13182.4 | A
GS957 | Impianto A 2 1/2" | 12689.6 | A
GS958 | Impianto A PREAZIONE DA 6" | 12936 | A
GS959 | Impianto A PREAZIONE DA 4" | 11211.2 | A
GS960 | Impianto A PREAZIONE DA 2 1/2" | 10780 | A
GS961 | Impianto A PREAZIONE DA 2" | 10718.4 | A
GS963 | Impianto A DILUVIO 6" | 13170.1 | A
GS964 | Impianto A DILUVIO 4" | 11433 | A
GS965 | Impianto A DILUVIO 2 1/2" | 11125 | A
GS966 | Impianto A DILUVIO 6" | 12751.2 | A
GS967 | Impianto A DILUVIO 4" | 11334.4 | A
GS968 | Impianto A DILUVIO 2 1/2" | 11100.4 | A
GS969 | Impianto A DILUVIO DA 6" | 11211.2 | A
GS970 | Impianto A DILUVIO DA 4" | 9486.4 | A
GS971 | Impianto A DILUVIO DA 2" 1/2 | 9116.8 | A
GS974 | GRUPPO ALLARME A SECCO DA 6" | 12603.4 | A
GS975 | GRUPPO ALLARME A SECCO DA 4" | 11075.7 | A
GS977 | GRUPPO ALLARME AD UMIDO DA 8" | 5852 | A
GS978 | GRUPPO ALLARME AD UMIDO DA 6" | 5322.3 | A
GS982 | Impianto A PREAZIONE 6" | 13182.4 | A
GS983 | Impianto A PREAZIONE 4" | 11457.6 | A
GS984 | Impianto A PREAZIONE 2 1/2" | 10718.4 | A
GS987 | Impianto A DILUVIO 6" | 11457.6 | A
GS988 | Impianto A DILUVIO 4" | 9732.8 | A
GS989 | Impianto A DILUVIO 2 1/2" | 9116.8 | A
GS992 | GRUPPO ALLARME A SECCO 6" | 13022.3 | A
GS993 | GRUPPO ALLARME A SECCO 4" | 11334.4 | A
GS995 | GRUPPO ALLARME AD UMIDO 8" | 6923.9 | A
GS996 | Impianto ALLARME AD UMIDO 6" | 5747.3 | A
IC001 | CARTELLO ATTACCO AUTOPOMPA V.V.F.F. mm 230x290 | 6 | A
IC002 | CARTELLO ATTACCO AUTOPOMPA V.V.F.F.330x500 | 15.4 | A
IC005 | CARTELLO Idrante SOPRASUOLO mm 230X290 | 6 | A
IC006 | CARTELLO Idrante SOPRASUOLO mm 330X500 | 15.4 | A
IC009 | CARTELLO "NASPO" mm 230x290 | 6 | A
IC010 | CARTELLO "NASPO" mm 330x500 | 15.4 | A
IC023 | CARTELLO "Lancia ANTINCENDIO" mm 230x290 | 6 | A
IC023B | CARTELLO "Lancia ANTINCENDIO" mm 230x290 BIFACCIALE | 21.8 | A
IC024 | CARTELLO "Lancia ANTINCENDIO" mm 330x500 | 15.4 | A
IC027 | CARTELLO "Idrante A MURO" mm 230x290 | 6 | A
IC028 | CARTELLO "Idrante A MURO" mm 330x500 | 15.4 | A
IC030 | CARTELLO "Idrante" mm 230x290 | 6 | A
IC030B | CARTELLO "Idrante" mm 230x290 BIFACCIALE | 21.8 | A
IC031 | CARTELLO "Idrante" mm 330x500 | 15.4 | A
IC033 | CARTELLO "N°.." mm 230x290 | 6 | A
IC033B | CARTELLO Idrante "N°.." mm 230x290 BIFACCIALE | 21.8 | A
IC035 | CARTELLO "USCITA DI EMERGENZA" mm 150x175 | 5.1 | A
IC036 | CARTELLO "USCITA DI EMERGENZA" mm 150x175 | 5.1 | A
IC037 | CARTELLO "USCITA DI EMERGENZA" mm 150x175 | 5.1 | A
IC038 | CARTELLO "USCITA DI EMERGENZA" mm 150x175 | 5.1 | A
IC039 | CARTELLO "SCALA DI EMERGENZA" mm 230X290 | 5.1 | A
IC042 | CARTELLO ESTINTORI mm 230x290 | 6 | A
IC042B | CARTELLO ESTINTORI mm 230X290 BIFACCIALE | 21.8 | A
IC043 | CARTELLO ESTINTORI N. mm 230X290 | 6 | A
IC043B | CARTELLO ESTINTORI N. mm 230X290 BIFACCIALE | 21.8 | A
IC044 | CARTELLO "N°.." mm 330x500 | 15.4 | A
IC045 | CARTELLO Impianto SPEGNIMENTO Sprinkler. mm 230X290 | 6 | A
IC046 | CARTELLO Impianto SPEGNIMENTO Sprinkler. mm 330X500 | 15.4 | A
LC001 | ATTACCO PER Sprinkler 1"1/4 X 1/2" | 8.2 | A
LC002 | ATTACCO PER Sprinkler 1"1/4 X 3/4" | 8.2 | A
LC003 | ATTACCO PER Sprinkler 1"1/4 X 1" | 8.2 | A
LC004 | ATTACCO PER Sprinkler 1"1/2 X 1/2" | 8.5 | A
LC005 | ATTACCO PER Sprinkler 1"1/2 X 3/4" | 8.5 | A
LC006 | ATTACCO PER Sprinkler 1"1/2 X 1" | 8.5 | A
LC007 | ATTACCO PER Sprinkler 2" X 1/2" | 9.2 | A
LC008 | ATTACCO PER Sprinkler 2" X 3/4" | 9.2 | A
LC009 | ATTACCO PER Sprinkler 2" X 1" | 9.2 | A
LC010 | ATTACCO PER Sprinkler 2"1/2 X 1/2" | 12.5 | A
LC011 | ATTACCO PER Sprinkler 2"1/2X 3/4" | 12.5 | A
LC012 | ATTACCO PER Sprinkler 2"1/2 X 1" | 12.5 | A
LC013 | GIUNTO RIGIDO DN 25 1" | 8.6 | A
LC014 | GIUNTO RIGIDO DN32 1"1/4 | 8.6 | A
LC015 | GIUNTO RIGIDO DN40 1"1/2 | 9.3 | A
LC016 | GIUNTO RIGIDO DN50 2" | 9.7 | A
LC017 | GIUNTO RIGIDO DN65 2"1/2 | 10.9 | A
LC018 | GIUNTO RIGIDO DN80 3" | 13 | A
LC019 | GIUNTO RIGIDO DN100 4" | 16.7 | A
LC020 | GIUNTO RIGIDO DN125 5" | 25.9 | A
LC021 | GIUNTO RIGIDO DN150 6" | 30.2 | A
LC022 | GIUNTO RIGIDO DN200 8" | 53.3 | A
LC023 | GIUNTO FLESSIBILE DN25 1" | 8.6 | A
LC024 | GIUNTO FLESSIBILE DN32 1"1/4 | 8.6 | A
LC025 | GIUNTO FLESSIBILE DN40 1"1/2 | 9.3 | A
LC026 | GIUNTO FLESSIBILE DN50 2" | 9.7 | A
LC027 | GIUNTO FLESSIBILE DN65 2"1/2 | 10.9 | A
LC028 | GIUNTO FLESSIBILE DN80 3" | 13 | A
LC029 | GIUNTO FLESSIBILE DN100 4" | 16.7 | A
LC030 | GIUNTO FLESSIBILE DN125 5" | 25.9 | A
LC031 | GIUNTO FLESSIBILE DN150 6" | 30.2 | A
LC032 | GIUNTO FLESSIBILE DN200 8" | 53.3 | A
LC033 | PRESA A STAFFA SCANALATA 2" X 1"1/4 | 21.5 | A
LC034 | PRESA A STAFFA SCANALATA 2" X 1"1/2 | 21.5 | A
LC036 | PRESA STAFFA SCANALATA 2"1/2X1"1/4 | 27.7 | A
LC037 | PRESA STAFFA SCANALATA 2"1/2X1"1/2 | 27.7 | A
LC038 | PRESA STAFFA SCANALATA 3"X1"1/4 | 30.8 | A
LC039 | PRESA STAFFA SCANALATA 3"X1"1"1/2 | 30.8 | A
LC040 | PRESA A STAFFA SCANALATA 3" X 2" | 31.2 | A
LC042 | PRESA STAFFA SCANALATA 4"X1"1/2 | 39.4 | A
LC043 | PRESA STAFFA SCANALATA 4"X2" | 39.4 | A
LC044 | PRESA STAFFA SCANALATA 4"X2"1/2 | 42 | A
LC045 | PRESA STAFFA SCANALATA 4"X3" | 49 | A
LC047 | PRESA STAFFA SCANALATA 5"X1"1/2 | 52.4 | A
LC048 | PRESA STAFFA SCANALATA 5" X 2" | 52.4 | A
LC051 | PRESA STAFFA SCANALATA 6" X 2" | 51.7 | A
LC052 | PRESA STAFFA SCANALATA 6"X2"1/2 | 52.2 | A
LC053 | PRESA STAFFA SCANALATA 6" X 3" | 55.9 | A
LC054 | PRESA STAFFA SCANALATA 6" X 4" | 63.1 | A
LC055 | PRESA A STAFFA FILETTATA 2"X1/2" | 18.6 | A
LC056 | PRESA A STAFFA FILETTATA 2"X3/4" | 18.6 | A
LC057 | PRESA A STAFFA FILETTATA 2" X 1" | 18.6 | A
LC058 | PRESA A STAFFA FILETTATA 2"X1"1/4 | 21.7 | A
LC059 | PRESA A STAFFA FILETTATA 2"X1"1/2 | 21.7 | A
LC060 | PRESA STAFFA FILETTATA 2"1/2X1/2" | 25 | A
LC061 | PRESA STAFFA FILETTATA 2"1/2X3/4" | 25 | A
LC062 | PRESA STAFFA FILETTATA 2"1/2X1" | 25 | A
LC063 | PRESA STAFFA FILETTATA 2"1/2X1"1/4 | 28.4 | A
LC064 | PRESA STAFFA FILETTATA 2"1/2X1"1/2 | 28.4 | A
LC065 | PRESA STAFFA FILETTATA 3" X 1/2" | 26.9 | A
LC066 | PRESA STAFFA FILETTATA 3"X3/4" | 26.9 | A
LC067 | PRESA STAFFA FILETTATA 3"X1" | 26.9 | A
LC068 | PRESA STAFFA FILETTATA 3"X1"1/4 | 30.8 | A
LC069 | PRESA STAFFA FILETTATA 3"X1"1/2 | 30.8 | A
LC070 | PRESA STAFFA FILETTATA 3" X 2" | 30.8 | A
LC071 | PRESA STAFFA FILETTATA 4"X1/2" | 33.6 | A
LC072 | PRESA STAFFA FILETTATA 4"X3/4" | 33.6 | A
LC073 | PRESA STAFFA FILETTATA 4" X 1" | 33.6 | A
LC074 | PRESA STAFFA FILETTATA 4"X1"1/4 | 35.8 | A
LC075 | PRESA STAFFA FILETTATA 4"X1"1/2 | 35.8 | A
LC076 | PRESA STAFFA FILETTATA 4" X 2" | 35.8 | A
LC077 | PRESA STAFFA FILETTATA 4" X 2"1/2 | 36.8 | A
LC078 | PRESA STAFFA FILETTATA 4" X 3" | 41.4 | A
LC079 | PRESA STAFFA FILETTATA 5"X1/4" | 50.1 | A
LC080 | PRESA STAFFA FILETTATA 5"X1"1/2 | 50.1 | A
LC081 | PRESA STAFFA FILETTATA 5" X 2" | 50.1 | A
LC082 | PRESA STAFFA FILETTATA 6"X 11/4" | 51.6 | A
LC083 | PRESA STAFFA FILETTATA 6"X1"1/2 | 51.6 | A
LC084 | PRESA STAFFA FILETTATA 6" X 2" | 51.6 | A
LC085 | PRESA STAFFA FILETTATA 6"X2"1/2 | 54.8 | A
LC086 | PRESA STAFFA FILETTATA 6" X 3" | 63.1 | A
LC087 | PRESA STAFFA FILETTATA 6" X 4" | 65.6 | A
LC090 | FLANGIA PN16 2" | 30.6 | A
LC091 | FLANGIA PN16 2"1/2 | 35.7 | A
LC092 | FLANGIA PN16 3" | 40.5 | A
LC093 | FLANGIA PN16 4" | 68.5 | A
LC094 | FLANGIA PN16 5" | 82.5 | A
LC095 | FLANGIA PN16 6" | 102.6 | A
LC096 | FLANGIA PN16 8" | 141.6 | A
LC097 | Riduzione CONCENTRICA 2" X 1"1/2 | 8.4 | A
LC098 | Riduzione CONCENTRICA 2"1/2 X 2" | 10.9 | A
LC099 | Riduzione CONCENTRICA 3" X 2" | 14.2 | A
LC100 | Riduzione CONCENTRICA 3" X 2"1/2 | 14.2 | A
LC101 | Riduzione CONCENTRICA 4" X 2" | 20 | A
LC102 | Riduzione CONCENTRICA 4" X 2"1/2 | 20 | A
LC103 | Riduzione CONCENTRICA 4" X 3" | 20 | A
LC104 | Riduzione CONCENTRICA 5" X 4" | 36.8 | A
LC105 | Riduzione CONCENTRICA 6" X 2" | 45.6 | A
LC106 | Riduzione CONCENTRICA 6" X 2"1/2 | 45.6 | A
LC107 | Riduzione CONCENTRICA 6" X 3" | 46.2 | A
LC108 | Riduzione CONCENTRICA 6" X 4" | 46.2 | A
LC109 | CURVA SCANALATA 90° MOD.A 1"1/4 | 8 | A
LC110 | CURVA SCANALATA 90° MOD.A 1"1/2 | 8.3 | A
LC111 | CURVA SCANALATA 90° MOD.A 2" | 9.7 | A
LC112 | CURVA SCANALATA 90° MOD.A 2"1/2 | 13.8 | A
LC113 | CURVA SCANALATA 90° MOD.A 3" | 19.2 | A
LC114 | CURVA SCANALATA 90° MOD.A 4" | 27.1 | A
LC115 | CURVA SCANALATA 90° MOD.A 5" | 57.5 | A
LC116 | CURVA SCANALATA 90° MOD.A 6" | 62.3 | A
LC117 | CURVA SCANALATA 90° MOD.A 8" | 152.8 | A
LC119 | CURVA SCANALATA MOD.B 1"1/2 | 8.4 | A
LC120 | CURVA SCANALATA MOD.B 2" | 9.6 | A
LC121 | CURVA SCANALATA MOD.B 2"1/2 | 13.2 | A
LC122 | CURVA SCANALATA 45° MOD.B 3" | 19.3 | A
LC123 | CURVA SCANALATA 45° MOD.B 4" | 28.4 | A
LC124 | CURVA SCANALATA 45° MOD.B 5" | 68.1 | A
LC125 | CURVA SCANALATA 45° MOD.B 6" | 68.5 | A
LC126 | CURVA SCANALATA 45° MOD.B 8" | 157.1 | A
LC127 | CONNESSIONE A"T" 1"1/4 | 11.5 | A
LC128 | CONNESSIONE A"T" 1"1/2 | 12.4 | A
LC129 | CONNESSIONE A "T" 2" | 15.2 | A
LC130 | CONNESSIONE A"T" 2"1/2 | 20.6 | A
LC131 | CONNESSIONE A"T" 3" | 30 | A
LC132 | CONNESSIONE A"T" 4" | 45.8 | A
LC133 | CONNESSIONE A"T" 5" | 97.6 | A
LC134 | CONNESSIONE A"T" 6" | 101.6 | A
LC135 | CONNESSIONE A"T" 8" | 256.7 | A
LC137 | Tappo 1"1/2 | 5 | A
LC138 | Tappo 2" | 5 | A
LC139 | Tappo 2"1/2 | 6.9 | A
LC140 | Tappo 3" | 8.1 | A
LC141 | Tappo 4" | 12.5 | A
LC142 | Tappo 5" | 23.6 | A
LC143 | Tappo 6" | 29.4 | A
LC144 | Tappo 8" | 48.1 | A
LC146 | COLLARE PENSILE 1" F | 1.4 | A
LC147 | COLLARE PENSILE 1 1/4" F | 1.5 | A
LC148 | COLLARE PENSILE 1 1/2" F | 1.7 | A
LC149 | COLLARE PENSILE 2" F | 1.9 | A
LC150 | COLLARE PENSILE 2 1/2" F | 3.1 | A
LC151 | COLLARE PENSILE 3" F | 3.9 | A
LC152 | COLLARE PENSILE 4" F | 4.9 | A
LC166 | COLLARE PENSILE 3/4" F | 1.3 | A
LC200 | LUBRIFICANTE PER GIUNTI BARATTOLO 900 GR | 122 | A
LC201 | GIUNTO RIDOTTO 2" 1/2X2" | 24.7 | A
LC202 | GIUNTO RIDOTTO 3"X2" | 28.8 | A
LC203 | GIUNTO RIDOTTO 3"X2" 1/2 | 28.8 | A
LC204 | GIUNTO RIDOTTO 4"X2" | 46.7 | A
LC205 | GIUNTO RIDOTTO 4"X2" 1/2 | 46.7 | A
LC206 | GIUNTO RIDOTTO 4"X3" | 49.1 | A
LC208 | GIUNTO RIDOTTO 6"X4" | 77.9 | A
LC209 | GIUNTO RIDOTTO 8"X6" | 128.4 | A
LC210 | T RIDOTTO 2"X1" 1/2 | 28.4 | A
LC211 | T RIDOTTO 2"1/2X1" 1/2 | 35.2 | A
LC212 | T RIDOTTO 2" 1/2X2" | 38.1 | A
LC213 | T RIDOTTO 3"X1" 1/2 | 42.3 | A
LC214 | T RIDOTTO 3"X2" | 46.1 | A
LC215 | T RIDOTTO 3"X2" 1/2 | 46.4 | A
LC216 | T RIDOTTO 4"X2" | 71.8 | A
LC217 | T RIDOTTO 4"X2" 1/2 | 72.3 | A
LC218 | T RIDOTTO 4"X3" | 73.2 | A
LC219 | T RIDOTTO 5"X2" | 106.4 | A
LC220 | T RIDOTTO 5"X2" 1/2 | 106.4 | A
LC221 | T RIDOTTO 5"X3" | 106.4 | A
LC222 | T RIDOTTO 5"X4" | 106.4 | A
LC223 | T RIDOTTO 6"X3" | 156.7 | A
LC224 | T RIDOTTO 6"X4" | 174 | A
LC225 | T RIDOTTO 6"X5" | 150 | A
LC226 | T RIDOTTO 8"X3" | 324.4 | A
LC227 | T RIDOTTO 8"X4" | 369 | A
LC228 | T RIDOTTO 8"X5" | 324.7 | A
LC229 | T RIDOTTO 8"X6" | 376.2 | A
LC230 | FLANGIA TRONCHETTO SCANALATO 2" | 30.8 | A
LC231 | FLANGIA TRONCHETTO SCANALATO 2" 1/2 | 36 | A
LC232 | FLANGIA TRONCHETTO SCANALATO 3" | 42.4 | A
LC233 | FLANGIA TRONCHETTO SCANALATO 4" | 55.9 | A
LC237 | CROCE SCANALATA 2" | 32.8 | A
LC238 | CROCE SCANALATA 2" 1/2 | 41.3 | A
LC239 | CROCE SCANALATA 3" | 54.2 | A
LC240 | CROCE SCANALATA 4" | 88.4 | A
LC241 | GUARNIZIONE PER GIUNTO 1" | 2.4 | A
LC242 | GUARNIZIONE PER GIUNTO 1" 1/4 | 2.5 | A
LC243 | GUARNIZIONE PER GIUNTO 1" 1/2 | 2.5 | A
LC244 | GUARNIZIONE PER GIUNTO 2" | 2.7 | A
LC245 | GUARNIZIONE PER GIUNTO 2" 1/2 | 3.5 | A
LC246 | GUARNIZIONE PER GIUNTO 3" | 4.2 | A
LC247 | GUARNIZIONE PER GIUNTO 4" | 6.6 | A
LC248 | GUARNIZIONE PER GIUNTO 5" | 7.4 | A
LC249 | GUARNIZIONE PER GIUNTO 6" | 9.2 | A
LC250 | GUARNIZIONE PER GIUNTO 8" | 16.3 | A
LC301 | COLLARE INTUMESCENTE 32MM REI 180 | 52.4 | A
LC302 | COLLARE INTUMESCENTE 40MM REI 180 | 58.6 | A
LC303 | COLLARE INTUMESCENTE 55MM REI 180 | 60.4 | A
LC304 | COLLARE INTUMESCENTE 63MM REI 180 | 62.9 | A
LC305 | COLLARE INTUMESCENTE 75MM REI 180 | 74 | A
LC306 | COLLARE INTUMESCENTE 82MM REI 180 | 64.7 | A
LC307 | COLLARE INTUMESCENTE 90MM REI 180 | 67.1 | A
LC308 | COLLARE INTUMESCENTE 110MM REI 180 | 71.5 | A
LC309 | COLLARE INTUMESCENTE 125MM REI 180 | 90 | A
LC310 | COLLARE INTUMESCENTE 160MM REI 180 | 115.9 | A
LC311 | COLLARE INTUMESCENTE 200MM REI 180 | 438.6 | A
LC312 | COLLARE INTUMESCENTE 225MM REI 180 | 688.8 | A
LC313 | COLLARE INTUMESCENTE 250MM REI 180 | 941.3 | A
LC315 | COLLARE INTUMESCENTE 55MM REI 120 | 46.2 | A
LC316 | COLLARE INTUMESCENTE 110MM REI 120 | 69 | A
LC317 | COLLARE INTUMESCENTE 125MM REI 120 | 83.9 | A
LC318 | COLLARE INTUMESCENTE 300MM REI 120 | 1776.5 | A
LC319 | COLLARE INTUMESCENTE 355MM REI 120 | 2085.9 | A
LC320 | SIGILLANTE INTUMESCENTE REI 180 MLN 310 Bianco | 13.6 | A
LC321 | SIGILLANTE INTUMESCENTE REI 180 MLN 310 GRIGIO | 13.6 | A
LC322 | SIGILLANTE INTUMESCENTE REI 180 MLN 310 MARRONE | 13.6 | A
LC323 | SACCHETTI TAGLIAFUOCO 330X50X20 | 32.1 | A
LC324 | SACCHETTI TAGLIAFUOCO 300X100X40 | 33.3 | A
LC326 | SACCHETTI TAGLIAFUOCO 300X200X40 | 48.1 | A
LC327 | schiuma SIGILLANTE PU REI 180 | 53.1 | A
LC328 | FASCIA INTUMESCENTE 32MM REI 180 | 18.9 | A
LC329 | FASCIA INTUMESCENTE 40MM REI 180 | 20.9 | A
LC330 | FASCIA INTUMESCENTE 55MM REI 180 | 23 | A
LC331 | FASCIA INTUMESCENTE 63MM REI 180 | 25.1 | A
LC332 | FASCIA INTUMESCENTE 75MM REI 180 | 29.2 | A
LC333 | FASCIA INTUMESCENTE 82MM REI 180 | 31.3 | A
LC334 | FASCIA INTUMESCENTE 90MM REI 180 | 33.7 | A
LC335 | FASCIA INTUMESCENTE 110MM REI 180 | 39.9 | A
LC336 | FASCIA INTUMESCENTE 125MM REI 180 | 68.9 | A
LC337 | FASCIA INTUMESCENTE 160MM REI 180 | 82 | A
LC338 | FASCIA INTUMESCENTE 200MM REI 120 | 158 | A
LC339 | FASCIA INTUMESCENTE UNIVERSALE MT25 | 948.7 | A
LS928 | Naspo incasso MT.20 portello regolabile - Manichetta bianca - Cassetta lamiera rossa | 659.2 | A
LS929 | Naspo incasso MT.25 portello regolabile - Manichetta bianca - Cassetta lamiera rossa | 690 | A
LS930 | Naspo incasso MT.30 portello regolabile - Manichetta bianca - Cassetta lamiera rossa | 736.8 | A
LS940 | NASPO BRIXIA DN25 MT.20 SENZA COPERTURA CE | 457.1 | A
LS941 | NASPO BRIXIA DN25 MT.25 SENZA COPERTURA CE | 486.7 | A
LS943 | NASPO BRIXIA DN25 MT.25 | 572.9 | A
LS944 | NASPO BRIXIA DN25 MT.20 | 539.7 | A
LS950 | Naspo parete MT.30 Telaio portavetro - Manichetta bianca - Cassetta lamiera rossa | 683.8 | A
LS951 | Naspo parete MT.25 Telaio portavetro - Manichetta bianca - Cassetta lamiera rossa | 640.7 | A
LS952 | Naspo parete MT.20 Telaio portavetro - Manichetta bianca - Cassetta lamiera rossa | 609.9 | A
LS996 | NASPO A PARETE PP MT.30 TUBO Bianco | 770 | A
LS997 | NASPO A PARETE MT.25 PP TUBO Bianco | 724.5 | A
LS998 | NASPO A PARETE PP MT.20 TUBO Bianco | 686.2 | A
MC041 | SARACINESCA A CUNEO GOMMATO DN50 + VOLANTINO | 183.6 | A
MC042 | SARACINESCA A CUNEO GOMMATO DN65 + VOLANTINO | 226.8 | A
MC043 | SARACINESCA A CUNEO GOMMATO DN80 + VOLANTINO | 282.2 | A
MC044 | SARACINESCA A CUNEO GOMMATO DN100 + VOLANTINO | 343.8 | A
MC045 | SARACINESCA A CUNEO GOMMATO DN125 + VOLANTINO | 569.2 | A
MC046 | SARACINESCA A CUNEO GOMMATO DN150 + VOLANTINO | 613.6 | A
MC047 | SARACINESCA A CUNEO GOMMATO DN200 + VOLANTINO | 916.7 | A
MC048 | SARACINESCA A CUNEO GOMMATO DN250 + VOLANTINO | 1582 | A
MC049 | SARACINESCA A CUNEO GOMMATO DN300 + VOLANTINO | 1850.5 | A
MC150 | FLANGIA PIANA A SALDARE DN 50 PN16 | 33.5 | A
MC151 | FLANGIA PIANA A SALDARE DN 65 PN16 | 38.7 | A
MC152 | FLANGIA PIANA A SALDARE DN 80 PN16 | 43.5 | A
MC153 | FLANGIA PIANA A SALDARE DN 100 PN16 | 47.7 | A
MC154 | FLANGIA PIANA A SALDARE DN 125 PN16 | 65.2 | A
MC155 | FLANGIA PIANA A SALDARE DN 150 PN16 | 85.2 | A
MC156 | FLANGIA PIANA A SALDARE DN 200 PN16 | 123.7 | A
MC157 | FLANGIA PIANA A SALDARE DN 250 PN16 | 213.6 | A
MC158 | FLANGIA PIANA A SALDARE DN 300 PN16 | 258.5 | A
MC207 | VOLANTINI PER SARACINESCA DN 40-50 175 14,2 | 16.7 | A
MC208 | VOLANTINI PER SARACINESCA DN 65-80 200 17.2 | 20.9 | A
MC209 | VOLANTINI PER SARACINESCHE DN 100 225 19.2 | 37.7 | A
MC210 | VOLANTINI PER SARACINESCHE DN 125-150 250 24 | 37.7 | A
MC211 | VOLANTINO PER SARACINESCHE DN 200 300 24 | 44.4 | A
MC212 | VOLANTINI PER SARACINESCHE DN 250-300 350 24 | 68.5 | A
MC224 | CHIUSINI PER SARACINESCA H 270 | 78.9 | A
MC226 | VALVOLA DI RITEGNO CLAPET DN 50 PN16 | 183.6 | A
MC227 | VALVOLA DI RITEGNO CLAPET DN 65 PN16 | 221.8 | A
MC228 | VALVOLA DI RITEGNO CLAPET DN 80 PN16 | 271.1 | A
MC229 | VALVOLA DI RITEGNO CLAPET DN 100 PN16 | 358.5 | A
MC230 | VALVOLA DI RITEGNO CLAPET DN 125 PN16 | 467 | A
MC231 | VALVOLA DI RITEGNO CLAPET DN 150 PN16 | 608.7 | A
MC232 | VALVOLA DI RITEGNO CLAPET DN 200 PN16 | 877.2 | A
MC233 | VALVOLA A FARFALLA DN40 PN16 | 103.6 | A
MC234 | VALVOLA A FARFALLA DN50 PN16 | 117.1 | A
MC235 | VALVOLA A FARFALLA DN65 PN16 | 141.7 | A
MC236 | VALVOLA A FARFALLA DN80 PN16 | 161.4 | A
MC237 | VALVOLA A FARFALLA DN100 PN16 | 255 | A
MC238 | VALVOLA A FARFALLA DN125 PN16 | 343.8 | A
MC239 | VALVOLA A FARFALLA DN150 PN16 | 417.7 | A
MC240 | VALVOLA A FARFALLA DN200 PN16 | 651.8 | A
MC259 | FLANGIA FILETTATA PN 16 DN 50 | 43.1 | A
MC260 | FLANGIA PIANA FILETTATA DN 65 PN16 | 53.6 | A
MC261 | FLANGIA FILETTATA DN 80 PN16 | 63.6 | A
MC262 | FLANGIA FILETTATA DN 100 PN16 | 73.7 | A
MC263 | GUARNIZIONE IN GOMMA TELA PER FLANGE DN 40 | 1 | A
MC264 | GUARNIZIONE IN GOMMA TELA PER FLANGE DN 50 | 2.5 | A
MC265 | GUARNIZIONE IN GOMMA TELA PER FLANGE DN 65 | 2.7 | A
MC266 | GUARNIZIONE IN GOMMA TELA PER FLANGE DN 80 | 3.5 | A
MC267 | GUARNIZIONE IN GOMMA TELA PER FLANGE DN 100 | 4.4 | A
MC268 | GUARNIZIONE IN GOMMA TELA PER FLANGE DN 125 | 5.4 | A
MC269 | GUARNIZIONE IN GOMMA TELA PER FLANGE DN 150 | 6.9 | A
MC270 | GUARNIZIONE IN GOMMA TELA PER FLANGE DN 200 | 7.9 | A
MC271 | GUARNIZIONE IN GOMMA TELA PER FLANGE DN 250 | 11.2 | A
MC272 | GUARNIZIONE IN GOMMA TELA PER FLANGE DN 300 | 13.4 | A
MC273 | Dadi e bulloni in acciaio per Flange DN40-100 | 2.5 | A
MC274 | Valvola farfalla Wafer CE DN50 con riduttore e switch | 508.9 | A
MC275 | Valvola farfalla Wafer CE DN65 con riduttore e switch | 515.1 | A
MC276 | Valvola farfalla Wafer CE DN80 con riduttore e switch | 540.9 | A
MC277 | Valvola farfalla Wafer CE N100 con riduttore e switch | 653 | A
MC278 | Valvola farfalla Wafer CE DN125 con riduttore e switch | 693.7 | A
MC279 | Valvola farfalla Wafer CE DN150 con riduttore e switch | 734.3 | A
MC280 | Valvola farfalla Wafer CE DN200 con riduttore e switch | 1222.1 | A
MC281 | Valvola farfalla Scanalata CE DN50 con riduttore e switch | 584 | A
MC282 | Valvola farfalla Scanalata CE DN65 con riduttore e switch | 634.5 | A
MC283 | Valvola farfalla Scanalata CE DN80 con riduttore e switch | 681.4 | A
MC284 | Valvola farfalla Scanalata CE DN100 con riduttore e switch | 771.3 | A
MC285 | Valvola farfalla Scanalata CE DN125 con riduttore e switch | 890.8 | A
MC286 | Valvola farfalla Scanalata CE DN150 con riduttore e switch | 1048.5 | A
MC287 | Valvola farfalla Scanalata CE DN200 con riduttore e switch | 1409.5 | A
MC288 | Dadi e bulloni in acciaio per Flange DN125-200 | 5.3 | A
MC289 | Dadi e bulloni in acciaio per Flange DN250-300 | 8.1 | A
NC001 | Estintore KG 1 polvere | 67.8 | A
NC002 | Estintore KG 2 polvere | 70.2 | A
NC003 | Estintore KG 6 polvere 34A 233B C | 77.7 | A
NC004 | Estintore KG 9 polvere | 113.3 | A
NC005 | Estintore KG 12 polvere | 139.3 | A
NC006 | Estintore KG 2 CO2 | 131.8 | A
NC007 | Estintore KG 5 CO2 | 184.8 | A
NC008 | Estintore CARRELLATO KG 30 polvere | 589 | A
NC009 | Estintore CARRELLATO KG 50 polvere | 672.7 | A
NC017 | Piantana PORTA Estintore H. 193 BASE TRAPEZIO 310X290 | 71.5 | A
NC018 | Estintore KG 6 polvere 55A | 102.3 | A
NC032 | Estintore CARRELLATO KG 18 CO2 | 1515.4 | A
NC033 | Estintore CARRELLATO CO2 KG.27 | 1743.3 | A
NC034 | Estintore IDRICO schiuma DA LITRI 6 34A 233B75F | 144.1 | A
NC035 | Estintore IDRICO schiuma DA LITRI 6 43A 233B75F | 156.5 | A
NC036 | Estintore IDRICO schiuma DA LITRI 6 - ACCIAIO INOX - SOLVENTI POLARI | 184.8 | A
LISTINO MATERIALE ELETTRICO
E SICUREZZA GAS
Release 51
Decorrenza: 1 gennaio 2023

## Foglio2
Codice Code | Articolo Model | Gas rilevato Gas detected | Descrizione Description | Prezzo Price
39292948 | ZSEA/IP |  | x SE237EA/TS282EA | 475.7 | (B)
39292949 | ZSEA1 |  | x SE137EA/TS220EA | 475.7 | (B)
39292950 | ZSEA1/EX |  | x SE138EA/TS293EA | 475.7 | (B)
39292951 | ZSEA2 |  | x SE137EA-H/TS220EA-H | 951.4 | (B)
39292952 | ZSEA2/EX |  | x SE138EA-H/TS293EA-H | 951.4 | (B)
39292953 | ZSEA-H/IP |  | x SE237EA-H/TS282EA-H | 951.4 | (B)
39292954 | ZSEC/IP |  | x SE237EC-S/TS282EC-S | 169.4 | (B)
39292955 | ZSEC1 |  | x SE137/TS220-ECS/TS255CB/TS255CN | 169.4 | (B)
39292956 | ZSEC1/EX |  | x SE138EC-S/TS293EC-S | 169.4 | (B)
39292957 | ZSEC2 |  | x SE137EC-H/TS220EC-H | 587.7 | (B)
39292958 | ZSEC2/EX |  | x SE138EC-H/TS293EC-H | 587.7 | (B)
39292959 | ZSEC-H/IP |  | x SE237EC-H/TS282EC-H | 587.7 | (B)
39292960 | ZSECL |  | x SE137ECL/TS220ECL | 375.8 | (B)
39292961 | ZSECL/IP |  | x SE237ECL/TS282ECL | 375.8 | (B)
39292962 | ZSEH/IP |  | x SE237EH/TS282EH | 593.1 | (B)
39292963 | ZSEH1 |  | x SE137EH/TS220EH | 593.1 | (B)
39292964 | ZSEH1/EX |  | x TS293EH/SE138EH | 593.1 | (B)
39292965 | ZSEHCL |  | x SE137EHCL/TS220EHCL | 1059.1 | (B)
39292966 | ZSEHCL/IP |  | x SE237EHCL/TS282EHCL | 1059.1 | (B)
39292967 | ZSEHCN |  | x SE137EHCN/TS220EHCN | 792.9 | (B)
39292968 | ZSEHCN/EX |  | x TS293EHCN/SE138EHCN | 792.9 | (B)
39292969 | ZSEHCN/IP |  | x SE237EHCN/TS282EHCN | 792.9 | (B)
39292970 | ZSEN/IP |  | x SE237EN/TS282EN | 676.3 | (B)
39292971 | ZSEN1 |  | x SE137EN/TS220EN | 676.3 | (B)
39292972 | ZSEN1/EX |  | x TS293EN/SE138EN | 676.3 | (B)
39292973 | ZSEN2 |  | x SE137EN2/TS220EN2/TS255CN2 | 454.3 | (B)
39292974 | ZSEN2/EX |  | x TS293EN2/SE138EN2 | 454.3 | (B)
39292975 | ZSEN2/IP |  | x SE237EN2/TS282EN2 | 454.3 | (B)
39292976 | ZSEO1 |  | x SE137EO/TS220EO | 345.2 | (B)
39292977 | ZSEO1/EX |  | x SE138EO/TS293EO/TS593EO | 345.2 | (B)
39292978 | ZSEO/IP |  | x SE237EO/TS282EO | 345.2 | (B)
39292979 | ZSES/IP |  | x SE237ES/TS282ES | 686.5 | (B)
39292980 | ZSES1 |  | x SE137ES/TS220ES | 686.5 | (B)
39292981 | ZSES1/EX |  | x SE138ES/TS293ES | 686.5 | (B)
39292982 | ZSF4-H |  | x SE137SF4-H/TS220SF4-H | 89 | (B)
39292983 | ZSI01G/EX |  | x TS293IB-IG/TS593IB-IG | 1108.7 | (B)
39292984 | ZSI01M/EX |  | x TS293IM/TS593IM | 1108.7 | (B)
39292985 | ZSIC01 |  | x TS220IC2 | 1047.9 | (B)
39292986 | ZSI01C/EX |  | x TS293IC2/TS593IC2 | 1047.9 | (B)
39292987 | ZSIC02 |  | x TS220IC2-H | 1047.9 | (B)
39292988 | ZSI02C/EX |  | x TS293IC2-H/TS593IC2-H | 1047.9 | (B)
39292989 | ZSIC2/IP |  | x TS282IC2 | 1047.9 | (B)
39292990 | ZSIC2-H/IP |  | x TS282IC2-H | 1047.9 | (B)
39292991 | ZSIO1X/EX |  | x TS293IX/TS593IX | 1108.7 | (B)
39292992 | ZSK01 |  | x SE137KM-KG/TS292KM-KG | 64.3 | (B)
39292697 | ZSK01/EX |  | x SE138KM-KG/TS293KM-KG | 64.3 | (B)
39292698 | ZSK01/IP |  | x SE237KM-KG/TS282KM-KG | 64.3 | (B)
39292993 | ZSK02 |  | x SE137KM-KG-KI/TS292KM-KG-KI | 64.3 | (B)
39292994 | ZSK02/EX |  | x SE138KI/TS293KI | 64.3 | (B)
39292997 | ZSK02/IP |  | x SE237KI/TS282KI | 64.3 | (B)
39292998 | ZSK04 |  | x SE137KB/TS292KB/TS255CB | 81.6 | (B)
39292999 | ZSK04/EX |  | x SE138KB/TS293KB | 81.6 | (B)
39293000 | ZSKB/IP |  | x SE237KB/TS282KB | 81.6 | (B)
39293001 | ZSP/IP |  | x SE237PM-PG-PI-PB/TS282PM-PG-PI-PX-PB | 134.8 | (B)
39293002 | ZSP02/EX |  | x SE138PX-H/PE - TS293PX-H/PE - TS593PX-H/PE | 307.3 | (B)
39293003 | ZSP03/EX |  | x SE138PS/TS293PS | 345.5 | (B)
39293004 | ZSP05 |  | x SE137PM-PG-PI-PX/TS292PM-PG-PI-PX | 134.8 | (B)
39293005 | ZSP05/EX |  | x SE138PM-PG-PI-PX/TS293PM-PG-PI-PX | 134.8 | (B)
39293006 | ZSSF1-H/IP |  | x SE237SF1-H/TS282SF1-H | 89 | (B)
39293007 | ZSSF2-H/IP |  | x SE237SF2-H/TS282SF2-H | 89 | (B)
39293008 | ZSSF3-H/IP |  | x SE237SF3-H/TS282SF3-H | 89 | (B)
39293009 | ZSSF4-H/IP |  | x SE237SF4-H/TS282SF4-H | 89 | (B)
39293010 | ZSSF5-H/IP |  | x SE237SF5-H/TS282SF5-H | 89 | (B)
39293011 | ZSSF6-H/IP |  | x SE237SF5-H/TS282SF5-H | 89 | (B)